## Наконечники
КАБЕЛЬНЫЕ НАКОНЕЧНИКИ
[9 empty] | установить курс евро | установить скидку в процентах
[9 empty] | ЗДЕСЬ | 0%
Кабельные наконечники кольцевые с изоляцией
| Код | Сечение провода, мм2 | Под болт, мм | В, мм | L, мм | d, мм | Упаковка, шт. | Цена с НДС, евро | Ваша цена, грн. С НДС
| BM00101 | 0,25-1,5 | 2.5 | 8 | 22.2 | 1.95 | 100 | 0.0741 | #VALUE!
| BM00107 | 0,25-1,5 | 3 | 8 | 22.7 | 1.95 | 100 | 0.068 | #VALUE!
| BM00109 | 0,25-1,5 | 3 | 5.5 | 15.4 | 1.95 | 100 | 0.0513 | #VALUE!
| BM00113 | 0,25-1,5 | 3.5 | 8 | 22.2 | 1.95 | 100 | 0.0653 | #VALUE!
| BM00119 | 0,25-1,5 | 4 | 8 | 22 | 1.95 | 100 | 0.0568 | #VALUE!
| BM00125 | 0,25-1,5 | 5 | 8 | 22.4 | 1.95 | 100 | 0.0619 | #VALUE!
| BM00131 | 0,25-1,5 | 6 | 10 | 23.7 | 1.95 | 100 | 0.0616 | #VALUE!
| BM00137 | 0,25-1,5 | 8 | 14 | 30 | 1.95 | 100 | 0.0999 | #VALUE!
| BM00143 | 0,25-1,5 | 10 | 14 | 30 | 1.95 | 100 | 0.1199 | #VALUE!
| BM00201 | 1,5-2,5 | 2.5 | 8 | 23.3 | 2.45 | 100 | 0.0762 | #VALUE!
| BM00207 | 1,5-2,5 | 3 | 8 | 23 | 2.45 | 100 | 0.0744 | #VALUE!
| BM00209 | 1,5-2,5 | 3 | 6.4 | 18.5 | 2.45 | 100 | 0.0589 | #VALUE!
| BM00213 | 1,5-2,5 | 3.5 | 8 | 23 | 2.45 | 100 | 0.0735 | #VALUE!
| BM00219 | 1,5-2,5 | 4 | 8 | 23 | 2.45 | 100 | 0.0635 | #VALUE!
| BM00225 | 1,5-2,5 | 5 | 9 | 23.6 | 2.45 | 100 | 0.065 | #VALUE!
| BM00231 | 1,5-2,5 | 6 | 10.5 | 26 | 2.45 | 100 | 0.0729 | #VALUE!
| BM00237 | 1,5-2,5 | 8 | 13 | 30 | 2.45 | 100 | 0.0874 | #VALUE!
| BM00243 | 1,5-2,5 | 10 | 15 | 33 | 2.45 | 50 | 0.168 | #VALUE!
| BM00313 | 4-6 | 3.5 | 8 | 26.5 | 3.5 | 50 | 0.1078 | #VALUE!
| BM00319 | 4-6 | 4 | 8 | 26.5 | 3.5 | 50 | 0.1014 | #VALUE!
| BM00325 | 4-6 | 5 | 10 | 27.5 | 3.5 | 50 | 0.0994 | #VALUE!
| BM00331 | 4-6 | 6 | 11 | 30.6 | 3.5 | 50 | 0.1093 | #VALUE!
| BM00337 | 4-6 | 8 | 15 | 37 | 3.5 | 50 | 0.1281 | #VALUE!
| BM00343 | 4-6 | 10 | 19 | 40 | 3.5 | 50 | 0.1825 | #VALUE!
| EGC12-P | 4-6 | 12 | 18 | 38 | 3.5 | 50 | 0.2125 | #VALUE!
Кабельные наконечники вилочные с изоляцией
| Код | Сечение провода, мм2 | Под болт, мм | В, мм | L, мм | d, мм | Упаковка, шт. | Цена с НДС, евро | Ваша цена, грн. С НДС
| BM00102 | 0,25-1,5 | 2.5 | 5.6 | 20 | 1.95 | 100 | 0.0695 | #VALUE!
| BM00108 | 0,25-1,5 | 3 | 5.6 | 20 | 1.95 | 100 | 0.0616 | #VALUE!
| BM00114 | 0,25-1,5 | 3.5 | 6.5 | 19.4 | 1.95 | 100 | 0.0616 | #VALUE!
| BM00120 | 0,25-1,5 | 4 | 6.4 | 20.9 | 1.95 | 100 | 0.0513 | #VALUE!
| BM00126 | 0,25-1,5 | 5 | 8 | 21.2 | 1.95 | 100 | 0.0638 | #VALUE!
| BM00132 | 0,25-1,5 | 6 | 9.2 | 22.4 | 1.95 | 100 | 0.0659 | #VALUE!
| BM00202 | 1,5-2,5 | 2.5 | 5.6 | 23 | 2.45 | 100 | 0.0707 | #VALUE!
| BM00208 | 1,5-2,5 | 3 | 5.6 | 23 | 2.45 | 100 | 0.0659 | #VALUE!
| BM00214 | 1,5-2,5 | 3.5 | 6.6 | 20.3 | 2.45 | 100 | 0.0638 | #VALUE!
| BM00220 | 1,5-2,5 | 4 | 6.6 | 20.3 | 2.45 | 100 | 0.0589 | #VALUE!
| BM00226 | 1,5-2,5 | 5 | 9.1 | 25 | 2.45 | 100 | 0.0689 | #VALUE!
| BM00232 | 1,5-2,5 | 6 | 10 | 27 | 2.45 | 100 | 0.0826 | #VALUE!
| EGB18-P | 1,5-2,5 | 8 | 12 | 28 | 2.4 | 100 | 0.1107 | #VALUE!
| EGB110-P | 1,5-2,5 | 10 | 13 | 29 | 2.4 | 100 | 0.1174 | #VALUE!
| BM00314 | 4-6 | 3.5 | 8.1 | 26 | 3.5 | 50 | 0.1138 | #VALUE!
| BM00320 | 4-6 | 4 | 8.1 | 26 | 3.5 | 50 | 0.0981 | #VALUE!
| BM00326 | 4-6 | 5 | 9 | 28.5 | 3.5 | 50 | 0.1111 | #VALUE!
| BM00332 | 4-6 | 6 | 11 | 29.5 | 3.5 | 50 | 0.112 | #VALUE!
| BM00338 | 4-6 | 8 | 15.2 | 35.2 | 3.5 | 50 | 0.1554 | #VALUE!
| BM00344 | 4-6 | 10 | 19 | 38 | 3.5 | 50 | 0.2072 | #VALUE!
| EGC112-P | 4-6 | 12 | 18 | 38 | 3.6 | 50 | 0.2125 | #VALUE!
Кабельные наконечники "мама" с изоляцией
| Код | Сечение провода, мм2 | Для "папы" | A, мм | L, мм | d, мм | Упаковка, шт. | Цена с НДС, евро | Ваша цена, грн. С НДС
| BM00190 | 0,25-1,5 | 6,3*0,8 | 6.6 | 20.7 | 3.8 | 100 | 0.0966 | #VALUE!
| BM00105 | 0,25-1,5 | 5,2*0,8 | 5.5 | 18.7 | 3.8 | 100 | 0.1023 | #VALUE!
| BM00145 | 0,25-1,5 | 4,8*0,5 | 5 | 19.1 | 3.8 | 100 | 0.076 | #VALUE!
| BM00148 | 0,25-1,5 | 4,8*0,8 | 5 | 19.1 | 3.8 | 100 | 0.0723 | #VALUE!
| BM00395 | 0,25-1,5 | 2,8*0,5 | 3.2 | 18.5 | 3.8 | 100 | 0.0835 | #VALUE!
| BM00390 | 0,25-1,5 | 2,8*0,8 | 3.2 | 18.5 | 3.8 | 100 | 0.0967 | #VALUE!
| EGB00-P | 1,5-2,5 | 2,8*0,8 | 3.2 | 20 | 4.3 | 100 | 0.1235 | #VALUE!
| BM00290 | 1,5-2,5 | 6,3*0,8 | 6.6 | 20.7 | 4.3 | 100 | 0.1014 | #VALUE!
| BM00205 | 1,5-2,5 | 5,2*0,8 | 5.5 | 18.7 | 4.3 | 100 | 0.1157 | #VALUE!
| BM00245 | 1,5-2,5 | 4,8*0,5 | 5 | 18.7 | 4.3 | 100 | 0.0774 | #VALUE!
| BM00248 | 1,5-2,5 | 4,8*0,8 | 5 | 18.7 | 4.3 | 100 | 0.0774 | #VALUE!
| EGC01-P | 4-6 | 4,8*0,8 | 5 | 25 | 6.8 | 50 | 0.1977 | #VALUE!
| BM00391 | 4-6 | 6,3*0,8 | 6.6 | 24.5 | 6.8 | 50 | 0.1529 | #VALUE!
| BM00393 | 4-6 | 9,8*1,1 | 10 | 29 | 6.8 | 50 | 0.2341 | #VALUE!
Кабельные наконечники "мама" полностью изолированные
| Код | Сечение провода, мм2 | Для "папы" | A, мм | L, мм | d, мм | Упаковка, шт. | Цена с НДС, евро | Ваша цена, грн. С НДС
| BM00191 | 0,25-1,5 | 6,3*0,8 | 6.6 | 22 | 3.8 | 100 | 0.1042 | #VALUE!
| BM00192 | 0,25-1,5 | 4,8*08 | 5 | 20 | 3.8 | 100 | 0.1102 | #VALUE!
| BM00193 | 0,25-1,5 | 4,8*05 | 5 | 20 | 3.8 | 100 | 0.1134 | #VALUE!
| BM80390 | 0,25-1,5 | 2,8*0,8 | 3.2 | 18.5 | 3.8 | 100 | 0.1969 | #VALUE!
| BM80395 | 0,25-1,5 | 2,8*0,8 | 3.2 | 18.5 | 3.8 | 100 | 0.1703 | #VALUE!
| BM00291 | 1,5-2,5 | 6,3*0,8 | 6.6 | 22 | 4.5 | 100 | 0.1005 | #VALUE!
| BM00292 | 1,5-2,5 | 4,8*0,8 | 5 | 20 | 4.5 | 100 | 0.0953 | #VALUE!
| BM00293 | 1,5-2,5 | 4,8*0,5 | 5 | 20 | 4.5 | 100 | 0.0953 | #VALUE!
| EGB00-TP | 1,5-2,5 | 2,8*0,8 | 3.2 | 20.5 | 4.5 | 100 | 0.2978 | #VALUE!
| BM00392 | 4-6 | 6,3*0,8 | 6.6 | 25 | 6 | 50 | 0.1357 | #VALUE!
Кабельные наконечники "мама+папа" с изоляцией
| Код | Сечение провода, мм2 | Для "папы" | A, мм | L, мм | d, мм | Упаковка, шт. | Цена с НДС, евро | Ваша цена, грн. С НДС
| BM00198 | 0,25-1,5 | 6,3*0,8 | 6.3 | 22.8 | 3.8 | 100 | 0.1326 | #VALUE!
| BM00298 | 1,5-2,5 | 6,3*0,8 | 6.3 | 22.8 | 4.3 | 50 | 0.1409 | #VALUE!
| EGC30-P | 4-6 | 6,3*0,8 | 6.3 | 6.8 | 6.8 | 50 | 0.245 | #VALUE!
Кабельные наконечники "папа" с изоляцией
| Код | Сечение провода, мм2 | "папа" | A, мм | L, мм | d, мм | Упаковка, шт. | Цена с НДС, евро | Ваша цена, грн. С НДС
| BM00180 | 0,25-1,5 | 6,3*0,8 | 6.3 | 21 | 3.8 | 100 | 0.0967 | #VALUE!
| EGA32-P | 0,25-1,5 | 4,8*0,8 | 6.3 | 21 | 3.8 | 100 | 0.0607 | #VALUE!
| BM00280 | 1,5-2,5 | 6,3*0,8 | 6.3 | 21 | 4.3 | 100 | 0.088 | #VALUE!
| EGB32-P | 1,5-2,5 | 4,8*0,8 | 6.3 | 21 | 4.3 | 100 | 0.0707 | #VALUE!
| BM00380 | 4-6 | 6,3*0,8 | 6.3 | 24.5 | 6 | 100 | 0.116 | #VALUE!
Кабельные наконечники "папа" полностью изолированные
| Код | Сечение провода, мм2 | "папа" | A, мм | L, мм | d, мм | Упаковка, шт. | Цена с НДС, евро | Ваша цена, грн. С НДС
| BM80180 | 0,25-1,5 | 6,3*0,8 | 6.3 | 23 | 3.8 | 100 | 0.2042 | #VALUE!
| BM00280 | 1,5-2,5 | 6,3*0,8 | 6.3 | 23 | 4.5 | 100 | 0.088 | #VALUE!
| BM00380 | 4-6 | 6,3*0,8 | 6.3 | 26 | 6 | 50 | 0.116 | #VALUE!
Кабельные наконечники "мама" цилиндрические полностью изолированные
| Код | Сечение провода, мм2 | A, мм | B, мм | L, мм | d, мм | Упаковка, шт. | Цена с НДС, евро | Ваша цена, грн. С НДС
| BM00140 | 0,25-1,5 | 4 | 8.4 | 23.5 | 3.8 | 100 | 0.1069 | #VALUE!
| BM00240 | 1,5-2,5 | 5 | 8.7 | 23.5 | 4.3 | 100 | 0.1453 | #VALUE!
| BM00244 | 1,5-2,5 | 4 | 8.7 | 23.5 | 4.3 | 100 | 0.1211 | #VALUE!
| BM00340 | 4-6 | 5 | 8.2 | 25 | 6.2 | 50 | 0.1418 | #VALUE!
Кабельные наконечники "папа" цилиндрические с изоляцией
| Код | Сечение провода, мм2 | A, мм | B, мм | L, мм | d, мм | Упаковка, шт. | Цена с НДС, евро | Ваша цена, грн. С НДС
| BM00130 | 0,25-1,5 | 4 | 8.7 | 21 | 3.8 | 100 | 0.0779 | #VALUE!
| BM00230 | 1,5-2,5 | 5 | 8.7 | 21 | 4.3 | 100 | 0.1016 | #VALUE!
| BM00234 | 1,5-2,5 | 4 | 8.7 | 20.7 | 4.3 | 100 | 0.099 | #VALUE!
| BM00330 | 4-6 | 5 | 8.6 | 24.7 | 6.7 | 50 | 0.1211 | #VALUE!
Гильза соединительная с изоляцией
| Код | Цвет | Сечение провода, мм2 | B, мм | С, мм | L, мм | Упаковка, шт. | Цена с НДС, евро | Ваша цена, грн. С НДС
| BM00160 | красный | 0,25-1,5 | 5 | 1.8 | 25 | 100 | 0.0859 | #VALUE!
| BM00260 | синий | 1,5-2,5 | 5.5 | 2.5 | 26.5 | 100 | 0.0982 | #VALUE!
| BM00360 | желтый | 2,5-6 | 6 | 3.7 | 27 | 50 | 0.1424 | #VALUE!
Наконечники "круглая игла" с изоляцией
| Код | Сечение провода, мм2 | В, мм | Е, мм | L, мм | d, мм | Упаковка, шт. | Цена с НДС, евро | Ваша цена, грн. С НДС
| BM00150 | 0,25-1,5 | 1.8 | 12 | 22.4 | 4.2 | 100 | 0.0565 | #VALUE!
| BM00151 | 0,25-1,5 | 1.8 | 9 | 20 | 4.2 | 100 | 0.058 | #VALUE!
| BM00250 | 1,5-205 | 1.8 | 12 | 23 | 4.8 | 100 | 0.0671 | #VALUE!
| BM00251 | 1,5-2,5 | 1.8 | 9 | 20 | 4.8 | 100 | 0.0729 | #VALUE!
| BM00350 | 4-6 | 2.6 | 14 | 28 | 6.6 | 50 | 0.1063 | #VALUE!
Наконечники "плоская игла" с изоляцией
| Код | Сечение провода, мм2 | В, мм | Е, мм | L, мм | D, мм | Упаковка, шт. | Цена с НДС, евро | Ваша цена, грн. С НДС
| BM00152 | 0,25-1,5 | 2.8 | 9 | 18.5 | 4 | 100 | 0.0673 | #VALUE!
| BM00153 | 0,25-1,5 | 3 | 14.5 | 24 | 4 | 100 | 0.0782 | #VALUE!
| BM00252 | 1,5-2,5 | 2.8 | 9 | 18.5 | 4.5 | 100 | 0.0757 | #VALUE!
| BM00253 | 1,5-2,5 | 2.8 | 16 | 25.5 | 4.5 | 100 | 0.0838 | #VALUE!
| BM00352 | 4-6 | 2.8 | 10.4 | 24 | 6.6 | 50 | 0.1446 | #VALUE!
| BM00353 | 4-6 | 4.5 | 18 | 32 | 6.6 | 50 | 0.1816 | #VALUE!
Кабельные наконечники трубчастые с изоляцией
| Код | Сечение провода, мм2 | A, мм | B, мм | C, мм | D, мм | Упаковка, шт. | Цена с НДС, евро | Ваша цена, грн. С НДС
| BM005001 | 0.14 | 12 | 8 | 0.7 | 1.6 | 500 | 0.0278 | #VALUE!
| BM00500 | 0.25 | 12 | 8 | 0.75 | 1.8 | 500 | 0.0278 | #VALUE!
| BM005002 | 0.34 | 12 | 8 | 0.8 | 2 | 500 | 0.0278 | #VALUE!
| BM00601 | 0.5 | 14 | 8 | 1 | 2.6 | 500 | 0.0123 | #VALUE!
| BM00602 | 0.75 | 14 | 8 | 1.2 | 2.8 | 500 | 0.0123 | #VALUE!
| BM00603 | 1 | 14 | 8 | 1.4 | 3 | 500 | 0.0123 | #VALUE!
| BM00604 | 1.5 | 14 | 8 | 1.7 | 3.5 | 500 | 0.0123 | #VALUE!
| BM006041 | 1.5 | 16 | 10 | 1.7 | 3.5 | 500 | 0.0253 | #VALUE!
| BM00605 | 1.5 | 24 | 18 | 1.7 | 3.5 | 250 | 0.0343 | #VALUE!
| BM00506 | 2.5 | 14 | 8 | 2.2 | 4.2 | 250 | 0.015 | #VALUE!
| BM005061 | 2.5 | 18 | 12 | 2.2 | 4.2 | 250 | 0.0313 | #VALUE!
| BM00507 | 2.5 | 24 | 18 | 2.2 | 4.2 | 200 | 0.0397 | #VALUE!
| BM00508 | 4 | 17 | 10 | 2.8 | 4.8 | 200 | 0.0278 | #VALUE!
| BM005081 | 4 | 20 | 12 | 2.8 | 4.8 | 200 | 0.0395 | #VALUE!
| BM00509 | 4 | 26 | 18 | 208 | 408 | 100 | 0.0553 | #VALUE!
| BM00610 | 6 | 20 | 12 | 3.5 | 6.3 | 100 | 0.0347 | #VALUE!
| BM00611 | 6 | 26 | 18 | 3.5 | 6.3 | 100 | 0.0619 | #VALUE!
| BM00612 | 10 | 22 | 12 | 4.5 | 7.6 | 50 | 0.049 | #VALUE!
| BM00613 | 10 | 28 | 18 | 4.5 | 7.6 | 50 | 0.0777 | #VALUE!
| BM00614 | 16 | 24 | 12 | 5.8 | 8.8 | 50 | 0.0601 | #VALUE!
| BM00615 | 16 | 28 | 18 | 5.8 | 8.8 | 50 | 0.1004 | #VALUE!
| BM00616 | 25 | 30 | 16 | 7.3 | 11.2 | 100 | 0.1211 | #VALUE!
| BM00617 | 35 | 30 | 16 | 8.3 | 12.7 | 100 | 0.1567 | #VALUE!
| BM00618 | 50 | 36 | 20 | 10.3 | 15 | 50 | 0.2724 | #VALUE!
| BM00519 | 70 | 37 | 21 | 13.5 | 16 | 50 | 0.6823 | #VALUE!
| BM00520 | 95 | 44 | 25 | 14.7 | 18 | 50 | 0.7818 | #VALUE!
| BM00521 | 120 | 48 | 27 | 16.7 | 20 | 50 | 1.0319 | #VALUE!
| BM00522 | 150 | 58 | 32 | 19.5 | 23 | 25 | 1.4388 | #VALUE!
Кабельные наконечники трубчастые для двух проводов с изоляцией
| Код | Сечение провода, мм2 | A, мм | B, мм | C, мм | D, мм | Упаковка, шт. | Цена с НДС, евро | Ваша цена, грн. С НДС
| BM00651 | 2*0,5 | 15 | 8 | 1.4 | 4.7 | 200 | 0.0313 | #VALUE!
| BM00652 | 2*0,75 | 15 | 8 | 1.7 | 5 | 200 | 0.0303 | #VALUE!
| BM00653 | 2*0,75 | 17 | 10 | 1.7 | 5 | 200 | 0.0369 | #VALUE!
| BM00654 | 2*1 | 15 | 8 | 1.95 | 5.4 | 200 | 0.0316 | #VALUE!
| BM00655 | 2*1 | 17 | 10 | 1.95 | 5.4 | 200 | 0.0369 | #VALUE!
| BM00656 | 2*1,5 | 16 | 8 | 2.2 | 6.6 | 200 | 0.031 | #VALUE!
| BM00657 | 2*1,5 | 20 | 12 | 2.2 | 6.6 | 200 | 0.0369 | #VALUE!
| BM00558 | 2*2,5 | 18.5 | 10 | 2.8 | 7.8 | 100 | 0.0377 | #VALUE!
| BM00559 | 2*2,5 | 21.5 | 13 | 2.8 | 7.8 | 100 | 0.0461 | #VALUE!
| BM00560 | 2*4 | 23 | 12 | 3.7 | 8.8 | 100 | 0.1202 | #VALUE!
| BM00661 | 2*6 | 26 | 14 | 4.8 | 10 | 50 | 0.1451 | #VALUE!
| BM00662 | 2*10 | 26 | 14 | 6.4 | 13 | 100 | 0.2054 | #VALUE!
| BM00663 | 2*16 | 30 | 14 | 8.2 | 18,4 | 50 | 0.2674 | #VALUE!
Кабельные наконечники трубчастые без изоляции
| Код | Сечение провода, мм2 | A, мм | B, мм | C, мм |  | Упаковка, шт. | Цена с НДС, евро | Ваша цена, грн. С НДС
| BM01501 | 0.5 | 6 | 1 | 2.1 |  | 1000 | 0.0131 | #VALUE!
| BM01502 | 0.75 | 6 | 1.2 | 2.3 |  | 1000 | 0.0131 | #VALUE!
| BM01503 | 1 | 10 | 1.4 | 2.5 |  | 1000 | 0.0147 | #VALUE!
| BM01504 | 1.5 | 7 | 1.7 | 2.8 |  | 1000 | 0.0148 | #VALUE!
| BM01505 | 1.5 | 10 | 1.7 | 2.8 |  | 1000 | 0.0185 | #VALUE!
| BM01506 | 2.5 | 7 | 2.2 | 3.4 |  | 1000 | 0.0164 | #VALUE!
| BM01507 | 2.5 | 12 | 2.2 | 3.4 |  | 1000 | 0.0218 | #VALUE!
| BM01508 | 4 | 9 | 2.8 | 4 |  | 1000 | 0.0237 | #VALUE!
| BM01509 | 4 | 12 | 2.8 | 4 |  | 1000 | 0.03 | #VALUE!
| BM01510 | 6 | 12 | 3.5 | 4.7 |  | 250 | 0.0365 | #VALUE!
| BM01511 | 6 | 15 | 3.5 | 4.7 |  | 250 | 0.0379 | #VALUE!
| BM01512 | 10 | 15 | 4.5 | 5.8 |  | 250 | 0.0499 | #VALUE!
| BM01513 | 10 | 18 | 4.5 | 5.8 |  | 205 | 0.0553 | #VALUE!
| BM01514 | 16 | 15 | 5.8 | 7.5 |  | 250 | 0.0613 | #VALUE!
| BM01515 | 16 | 18 | 5.8 | 7.5 |  | 250 | 0.0688 | #VALUE!
| BM01516 | 25 | 18 | 7.3 | 9.5 |  | 250 | 0.1351 | #VALUE!
| BM01517 | 35 | 18 | 8.3 | 11 |  | 100 | 0.1451 | #VALUE!
| BM01518 | 50 | 22 | 10.3 | 13 |  | 100 | 0.4275 | #VALUE!
| BM01519 | 70 | 25 | 12.5 | 13.5 |  | 100 | 0.505 | #VALUE!
| BM01520 | 95 | 25 | 14.5 | 17.5 |  | 100 | 0.6507 | #VALUE!
| BM01521 | 120 | 30 | 17 | 19.5 |  | 100 | 1.5348 | #VALUE!
Кабельные наконечники вилочные без изоляции (материал-луженая медь)
| Код | Сечение провода, мм2 | Под болт | L, мм | d, мм | A, мм | Упаковка, шт. | Цена с НДС, евро | Ваша цена, грн. С НДС
| BM01102 | 0,25-1,5 | 2.5 | 14.6 | 1.95 | 5.2 | 200 | 0.0534 | #VALUE!
| BM01108 | 0,25-1,5 | 3 | 14.6 | 1.95 | 5.2 | 200 | 0.0461 | #VALUE!
| BM01114 | 0,25-1,5 | 3.5 | 14.9 | 1.95 | 5.2 | 200 | 0.051 | #VALUE!
| BM01120 | 0,25-1,5 | 4 | 15.7 | 1.95 | 5.2 | 200 | 0.041 | #VALUE!
| BM01126 | 0,25-1,5 | 5 | 16.25 | 1.95 | 5.2 | 200 | 0.0483 | #VALUE!
| BM01132 | 0,25-1,5 | 6 | 17.5 | 1.95 | 5.2 | 200 | 0.0492 | #VALUE!
| BM01202 | 1,5-2,5 | 2.5 | 17.25 | 2.45 | 5.2 | 200 | 0.0516 | #VALUE!
| BM01208 | 1,5-2,5 | 3 | 17.25 | 2.45 | 5.2 | 200 | 0.0492 | #VALUE!
| BM01214 | 1,5-2,5 | 3.5 | 14.3 | 2.45 | 5.2 | 200 | 0.0468 | #VALUE!
| BM01220 | 1,5-2,5 | 4 | 15.7 | 2.45 | 5.2 | 200 | 0.0446 | #VALUE!
| BM01226 | 1,5-2,5 | 5 | 19.25 | 2.45 | 5.2 | 200 | 0.0607 | #VALUE!
| BM01232 | 1,5-2,5 | 6 | 21 | 2.45 | 5.2 | 200 | 0.0613 | #VALUE!
| BM01314 | 4-6 | 3.5 | 19.65 | 3.5 | 6.5 | 100 | 0.0958 | #VALUE!
| BM01320 | 4-6 | 4 | 18.6 | 3.5 | 6.5 | 100 | 0.0802 | #VALUE!
| BM01326 | 4-6 | 5 | 21.1 | 3.5 | 6.5 | 100 | 0.0944 | #VALUE!
| BM01332 | 4-6 | 6 | 22.3 | 3.5 | 6.5 | 100 | 0.0923 | #VALUE!
| BM01338 | 4-6 | 8 | 27.5 | 3.5 | 6.5 | 100 | 0.1378 | #VALUE!
| BM01344 | 4-6 | 10 | 30.2 | 3.5 | 6.5 | 100 | 0.1784 | #VALUE!
Кабельные наконечники кольцевые без изоляции (материал-луженая медь)
| Код | Сечение провода, мм2 | Под болт | B, мм | L, мм | A, мм | Упаковка, шт. | Цена с НДС, евро | Ваша цена, грн. С НДС
| BM01101 | 0,25-1,5 | 2.5 | 8 | 17.25 | 5.2 | 200 | 0.0622 | #VALUE!
| BM01107 | 0,25-1,5 | 3 | 8 | 17.25 | 5.2 | 200 | 0.0559 | #VALUE!
| BM01113 | 0,25-1,5 | 3.5 | 8 | 17.25 | 5.2 | 200 | 0.058 | #VALUE!
| BM01119 | 0,25-1,5 | 4 | 8 | 16.65 | 5.2 | 200 | 0.0465 | #VALUE!
| BM01125 | 0,25-1,5 | 5 | 8.5 | 17.45 | 5.2 | 200 | 0.051 | #VALUE!
| BM01131 | 0,25-1,5 | 6 | 10 | 18.5 | 5.2 | 200 | 0.0495 | #VALUE!
| BM01137 | 0,25-1,5 | 8 | 14 | 25 | 5.2 | 200 | 0.0844 | #VALUE!
| BM01143 | 0,25-1,5 | 10 | 14 | 25 | 5.2 | 200 | 0.0874 | #VALUE!
| BM01201 | 1,5-2,5 | 2.5 | 8 | 17.25 | 5.2 | 200 | 0.0586 | #VALUE!
| BM01207 | 1,5-2,5 | 3 | 8 | 17.25 | 5.2 | 200 | 0.0571 | #VALUE!
| BM01213 | 1,5-2,5 | 3.5 | 8 | 17.25 | 5.2 | 200 | 0.0565 | #VALUE!
| BM01219 | 1,5-2,5 | 4 | 8 | 17.25 | 5.2 | 200 | 0.0501 | #VALUE!
| BM01225 | 1,5-2,5 | 5 | 9 | 17.2 | 5.2 | 200 | 0.0513 | #VALUE!
| BM01231 | 1,5-2,5 | 6 | 10.5 | 20.3 | 5.2 | 200 | 0.0531 | #VALUE!
| BM01237 | 1,5-2,5 | 8 | 13 | 24.4 | 5.2 | 200 | 0.0738 | #VALUE!
| BM01243 | 1,5-2,5 | 10 | 15 | 26.8 | 5.2 | 200 | 0.0972 | #VALUE!
| BM01313 | 4-6 | 3.5 | 8 | 18.7 | 6,5 | 100 | 0.0874 | #VALUE!
| BM01319 | 4-6 | 4 | 8 | 18.7 | 6,5 | 100 | 0.082 | #VALUE!
| BM01325 | 4-6 | 5 | 10 | 20 | 6,5 | 100 | 0.0867 | #VALUE!
| BM01331 | 4-6 | 6 | 11 | 23 | 6,5 | 100 | 0.0981 | #VALUE!
| BM01337 | 4-6 | 8 | 15 | 29.3 | 6,5 | 100 | 0.112 | #VALUE!
| BM01343 | 4-6 | 10 | 19 | 32.2 | 6,5 | 100 | 0.1609 | #VALUE!
Кабельные наконечники силовые без изоляции (материал-луженая медь)
| Код | Сечение провода, мм2 | Под болт | B, мм | L, мм | H, мм | Упаковка, шт. | Цена с НДС, евро | Ваша цена, грн. С НДС
| BM011071 | 1.5 | 3 | 8 | 16 | 5 | 100 | 0.1574 | #VALUE!
| BM011191 | 1.5 | 4 | 8 | 16 | 5 | 100 | 0.1276 | #VALUE!
| BM011251 | 1.5 | 5 | 8 | 16 | 5 | 100 | 0.1223 | #VALUE!
| BM011311 | 1.5 | 6 | 10 | 18 | 5 | 100 | 0.126 | #VALUE!
| BM012071 | 2.5 | 3 | 8 | 18 | 7 | 100 | 0.1424 | #VALUE!
| BM012191 | 2.5 | 4 | 8 | 18 | 7 | 100 | 0.1427 | #VALUE!
| BM012251 | 2.5 | 5 | 10 | 20 | 7 | 100 | 0.1445 | #VALUE!
| BM012311 | 2.5 | 6 | 10 | 20 | 7 | 100 | 0.1418 | #VALUE!
| BM012371 | 2.5 | 8 | 11 | 24 | 7 | 100 | 0.2381 | #VALUE!
| BM013190 | 4 | 4 | 10 | 20 | 7 | 100 | 0.1825 | #VALUE!
| BM013250 | 4 | 5 | 10 | 20 | 7 | 100 | 0.1776 | #VALUE!
| BM013310 | 4 | 6 | 10 | 20 | 7 | 100 | 0.1861 | #VALUE!
| BM013370 | 4 | 8 | 11 | 24 | 7 | 100 | 0.2071 | #VALUE!
| BM013191 | 6 | 4 | 10 | 23 | 9 | 100 | 0.2225 | #VALUE!
| BM013251 | 6 | 5 | 10 | 23 | 9 | 100 | 0.2386 | #VALUE!
| BM013311 | 6 | 6 | 10 | 23 | 9 | 100 | 0.2386 | #VALUE!
| BM013371 | 6 | 8 | 12 | 27 | 9 | 100 | 0.2511 | #VALUE!
| BM013431 | 6 | 10 | 15 | 32 | 9 | 100 | 0.3051 | #VALUE!
| BM01419 | 10 | 5 | 10 | 26.5 | 9.5 | 100 | 0.2766 | #VALUE!
| BM01431 | 10 | 6 | 11 | 31.5 | 9.5 | 100 | 0.3017 | #VALUE!
| BM01437 | 10 | 8 | 13.6 | 31.5 | 9.5 | 100 | 0.3198 | #VALUE!
| BM01443 | 10 | 10 | 17.2 | 34 | 9.5 | 100 | 0.3425 | #VALUE!
| BM01449 | 10 | 12 | 17 | 34.1 | 9.5 | 100 | 0.3862 | #VALUE!
| BM01525 | 16 | 5 | 11.5 | 30.5 | 11 | 100 | 0.3554 | #VALUE!
| BM01531 | 16 | 6 | 11.5 | 31 | 11 | 100 | 0.3373 | #VALUE!
| BM01537 | 16 | 8 | 15 | 36 | 12 | 100 | 0.3769 | #VALUE!
| BM01543 | 16 | 10 | 17.5 | 38.5 | 12 | 100 | 0.4026 | #VALUE!
| BM01549 | 16 | 12 | 17.5 | 39 | 12 | 100 | 0.3858 | #VALUE!
| BM01625 | 25 | 5 | 14 | 37.5 | 13.5 | 100 | 0.4955 | #VALUE!
| BM01631 | 25 | 6 | 14 | 37.5 | 13.5 | 100 | 0.4934 | #VALUE!
| BM01637 | 25 | 8 | 14 | 37.5 | 13.5 | 100 | 0.4777 | #VALUE!
| BM01643 | 25 | 10 | 17 | 39.5 | 14 | 100 | 0.5326 | #VALUE!
| BM01649 | 25 | 12 | 18.5 | 39.5 | 14 | 100 | 0.5565 | #VALUE!
| BM01731 | 35 | 6 | 17 | 37 | 15 | 100 | 0.6965 | #VALUE!
| BM01737 | 35 | 8 | 17 | 41.5 | 15 | 100 | 0.8331 | #VALUE!
| BM01743 | 35 | 10 | 17 | 45 | 15 | 100 | 0.8074 | #VALUE!
| BM01749 | 35 | 12 | 17 | 46 | 15 | 100 | 0.8255 | #VALUE!
| BM01831 | 50 | 6 | 18.7 | 45.5 | 18 | 100 | 1.007 | #VALUE!
| BM01837 | 50 | 8 | 18.7 | 47.5 | 18 | 100 | 1.0055 | #VALUE!
| BM01843 | 50 | 10 | 18.7 | 49.5 | 18 | 100 | 1.0873 | #VALUE!
| BM01849 | 50 | 12 | 21 | 53 | 18 | 100 | 1.1048 | #VALUE!
| BM01855 | 50 | 14 | 22 | 53 | 17 | 100 | 1.093 | #VALUE!
| BM01931 | 70 | 6 | 21.8 | 51 | 20.5 | 100 | 1.2458 | #VALUE!
| BM01937 | 70 | 8 | 21.8 | 51 | 20.5 | 100 | 1.2974 | #VALUE!
| BM01943 | 70 | 10 | 21.8 | 57 | 20.5 | 100 | 1.4206 | #VALUE!
| BM01949 | 70 | 12 | 22 | 57 | 20.5 | 100 | 1.389 | #VALUE!
| BM01955 | 70 | 14 | 22 | 57 | 20.5 | 100 | 1.3261 | #VALUE!
| BM01961 | 70 | 16 | 22 | 57 | 20.5 | 100 | 1.443 | #VALUE!
| BM03137 | 95 | 8 | 25 | 60 | 23 | 50 | 2.2433 | #VALUE!
| BM03143 | 95 | 10 | 25 | 60 | 23 | 50 | 2.2059 | #VALUE!
| BM03149 | 95 | 12 | 25 | 62 | 23 | 50 | 2.1199 | #VALUE!
| BM03155 | 95 | 14 | 25 | 65 | 23 | 50 | 2.3585 | #VALUE!
| BM03161 | 95 | 16 | 25 | 65 | 23 | 50 | 2.279 | #VALUE!
| BM03237 | 120 | 8 | 28 | 64 | 25 | 50 | 2.7738 | #VALUE!
| BM03243 | 120 | 10 | 28 | 64 | 25 | 50 | 2.8079 | #VALUE!
| BM03249 | 120 | 12 | 28 | 64 | 25 | 50 | 2.6228 | #VALUE!
| BM03255 | 120 | 14 | 28 | 67 | 25 | 50 | 2.8205 | #VALUE!
| BM03261 | 120 | 16 | 28 | 70 | 25 | 50 | 2.7362 | #VALUE!
| BM03337 | 150 | 8 | 31 | 70 | 30 | 50 | 3.3416 | #VALUE!
| BM03343 | 150 | 10 | 31 | 70 | 30 | 50 | 3.3797 | #VALUE!
| BM03349 | 150 | 12 | 31 | 73 | 30 | 50 | 3.0247 | #VALUE!
| BM03355 | 150 | 14 | 31 | 73 | 30 | 50 | 3.5023 | #VALUE!
| BM03361 | 150 | 16 | 31 | 73 | 30 | 50 | 3.392 | #VALUE!
| BM03367 | 150 | 20 | 31 | 73 | 30 | 50 | 3.9961 | #VALUE!
| BM03443 | 185 | 10 | 35 | 75 | 30 | 50 | 5.6319 | #VALUE!
| BM03449 | 185 | 12 | 35 | 75 | 30 | 50 | 5.647 | #VALUE!
| BM03455 | 185 | 14 | 35 | 79 | 30 | 50 | 5.9181 | #VALUE!
| BM03461 | 185 | 16 | 35 | 81 | 30 | 50 | 5.6518 | #VALUE!
| BM03467 | 185 | 20 | 35 | 87 | 30 | 50 | 5.9044 | #VALUE!
| BM03549 | 240 | 12 | 39.5 | 81 | 35 | 50 | 6.7153 | #VALUE!
| BM03555 | 240 | 14 | 39.5 | 85 | 35 | 50 | 7.7357 | #VALUE!
| BM03561 | 240 | 16 | 39.5 | 87 | 35 | 50 | 7.8305 | #VALUE!
| BM03567 | 240 | 20 | 39.5 | 93 | 35 | 50 | 8.0515 | #VALUE!
| BM03649 | 300 | 12 | 44 | 101 | 38 | 25 | 11.5657 | #VALUE!
| BM03655 | 300 | 14 | 44 | 101 | 38 | 25 | 12.3272 | #VALUE!
| BM03661 | 300 | 16 | 44 | 101 | 38 | 25 | 12.3881 | #VALUE!
| BM03667 | 300 | 20 | 44 | 101 | 38 | 25 | 12.9771 | #VALUE!
| BM03749 | 400 | 12 | 50 | 108 | 40 | 25 | 20.8584 | #VALUE!
| BM03755 | 400 | 14 | 50 | 108 | 40 | 25 | 20.8584 | #VALUE!
| BM03761 | 400 | 16 | 50 | 108 | 40 | 25 | 18.0539 | #VALUE!
| BM03767 | 400 | 20 | 50 | 108 | 40 | 25 | 18.2043 | #VALUE!
| BM03769 | 400 | 24 | 50 | 108 | 40 | 25 | 18.0539 | #VALUE!
| BM03861 | 500 | 16 | 55 | 124 | 51 | 25 | 20.9199 | #VALUE!
| BM03867 | 500 | 20 | 55 | 124 | 51 | 25 | 23.1753 | #VALUE!
| BM03961 | 630 | 16 | 61 | 131 | 58 | 25 | 28.976 | #VALUE!
| BM03967 | 630 | 20 | 61 | 131 | 58 | 25 | 30.3924 | #VALUE!
Кабельные наконечники силовые без изоляции с удлинненой гильзой (материал-луженая медь)
| Код | Сечение провода, мм2 | Под болт | B, мм | L, мм | H, мм | Упаковка, шт. | Цена с НДС, евро | Ваша цена, грн. С НДС
| BM80425 | 10 | 5 | 9 | 36 | 10 | 100 | 0.4135 | #VALUE!
| BM80431 | 10 | 6 | 9 | 36 | 10 | 100 | 0.4168 | #VALUE!
| BM80531 | 16 | 6 | 13 | 49 | 20 | 100 | 0.7685 | #VALUE!
| BM80537 | 16 | 8 | 13 | 49 | 20 | 100 | 0.7682 | #VALUE!
| BM80543 | 16 | 10 | 17 | 53 | 20 | 100 | 0.8454 | #VALUE!
| BM80631 | 25 | 6 | 14 | 48.5 | 20 | 100 | 0.9129 | #VALUE!
| BM80637 | 25 | 8 | 16 | 51 | 20 | 100 | 0.8848 | #VALUE!
| BM80643 | 25 | 10 | 17 | 53 | 20 | 100 | 0.8874 | #VALUE!
| BM80649 | 25 | 12 | 19 | 54 | 20 | 100 | 0.9191 | #VALUE!
| BM80737 | 35 | 8 | 17 | 55 | 20 | 100 | 1.5179 | #VALUE!
| BM80743 | 35 | 10 | 19 | 57 | 20 | 100 | 1.4131 | #VALUE!
| BM80749 | 35 | 12 | 21 | 58 | 20 | 100 | 1.5106 | #VALUE!
| BM80837 | 50 | 8 | 20 | 65 | 28 | 50 | 1.9109 | #VALUE!
| BM80843 | 50 | 10 | 22 | 67 | 28 | 50 | 1.9109 | #VALUE!
| BM80849 | 50 | 12 | 24 | 68 | 28 | 50 | 1.9109 | #VALUE!
| BM80861 | 50 | 16 | 28 | 71 | 28 | 50 | 2.1657 | #VALUE!
| BM80937 | 70 | 8 | 24 | 68 | 28 | 50 | 2.4477 | #VALUE!
| BM80943 | 70 | 10 | 24 | 70 | 28 | 50 | 2.5484 | #VALUE!
| BM80949 | 70 | 12 | 24 | 71 | 28 | 50 | 2.5484 | #VALUE!
| BM80961 | 70 | 16 | 30 | 74 | 28 | 50 | 2.57 | #VALUE!
| BM83143 | 95 | 10 | 28 | 80 | 35 | 50 | 4.1293 | #VALUE!
| BM83149 | 95 | 12 | 28 | 81 | 35 | 50 | 4.1293 | #VALUE!
| BM83161 | 95 | 16 | 32 | 84 | 35 | 50 | 3.9752 | #VALUE!
| BM83243 | 120 | 10 | 32 | 85 | 35 | 50 | 5.7933 | #VALUE!
| BM83249 | 120 | 12 | 32 | 86 | 35 | 50 | 5.8241 | #VALUE!
| BM83261 | 120 | 16 | 32 | 89 | 35 | 50 | 5.1055 | #VALUE!
| BM83267 | 120 | 20 | 38 | 92 | 35 | 50 | 5.0383 | #VALUE!
| BM83343 | 150 | 10 | 34 | 93 | 35 | 50 | 7.7347 | #VALUE!
| BM83349 | 150 | 12 | 34 | 94 | 35 | 50 | 7.6114 | #VALUE!
| BM83361 | 150 | 16 | 34 | 97 | 35 | 50 | 7.3773 | #VALUE!
| BM83367 | 150 | 20 | 40 | 100 | 35 | 50 | 7.6268 | #VALUE!
| BM83443 | 185 | 10 | 37 | 97 | 40 | 25 | 9.1522 | #VALUE!
| BM83449 | 185 | 12 | 37 | 98 | 40 | 25 | 9.1683 | #VALUE!
| BM83461 | 185 | 16 | 37 | 101 | 40 | 25 | 9.3063 | #VALUE!
| BM83467 | 185 | 20 | 40 | 104 | 40 | 25 | 8.6283 | #VALUE!
| BM83549 | 240 | 12 | 42 | 107 | 40 | 25 | 11.525 | #VALUE!
| BM83561 | 240 | 16 | 42 | 108 | 40 | 25 | 11.8331 | #VALUE!
| BM83567 | 240 | 20 | 45 | 111 | 40 | 25 | 11.0526 | #VALUE!
Кабельные наконечники силовые без изоляции для автоматических выключателей (материал-луженая медь)
| Код | Сечение провода, мм2 | Под болт | B, мм | A, мм | L, мм | Упаковка, шт. | Цена с НДС, евро | Ваша цена, грн. С НДС
| BM017313 | 35 | 6 | 15 | 8.5 | 39 | 50 | 0.8391 | #VALUE!
| BM018313 | 50 | 6 | 15 | 10 | 41 | 50 | 1.0554 | #VALUE!
| BM018433 | 50 | 10 | 18.5 | 10 | 51 | 50 | 1.1425 | #VALUE!
| BM019313 | 70 | 6 | 17 | 12 | 46 | 50 | 1.7459 | #VALUE!
| BM019433 | 70 | 10 | 19 | 12 | 52 | 50 | 1.7172 | #VALUE!
| BM031373 | 95 | 8 | 19 | 13.8 | 54 | 25 | 2.4838 | #VALUE!
| BM031433 | 95 | 10 | 19 | 13.8 | 58 | 25 | 2.5908 | #VALUE!
| BM032373 | 120 | 8 | 19 | 15.5 | 61 | 25 | 4.6438 | #VALUE!
| BM032433 | 120 | 10 | 19 | 15.5 | 61 | 25 | 4.514 | #VALUE!
| BM033373 | 150 | 8 | 19 | 17 | 70 | 25 | 5.756 | #VALUE!
| BM033433 | 150 | 10 | 19 | 17 | 70 | 25 | 5.8329 | #VALUE!
| BM034493 | 185 | 12 | 31 | 19 | 82 | 25 | 7.5691 | #VALUE!
| BM035493 | 240 | 12 | 31.5 | 21.5 | 90 | 25 | 9.7817 | #VALUE!
Кабельные наконечники силовые без изоляции под углом 90 град (материал-луженая медь)
| Код | Сечение провода, мм2 | Под болт | B, мм | A, мм | H, мм | Упаковка, шт. | Цена с НДС, евро | Ваша цена, грн. С НДС
| BM014199 | 10 | 5 | 10 | 5 | 9.5 | 100 | 0.5611 | #VALUE!
| BM014319 | 10 | 6 | 11 | 5 | 9.5 | 100 | 0.5973 | #VALUE!
| BM014379 | 10 | 8 | 13.6 | 5 | 9.5 | 100 | 0.6228 | #VALUE!
| BM014439 | 10 | 10 | 17.2 | 5 | 9.5 | 100 | 0.6321 | #VALUE!
| BM014499 | 10 | 12 | 17 | 5 | 9.5 | 100 | 0.6215 | #VALUE!
| BM015259 | 16 | 5 | 11.5 | 6 | 11 | 100 | 0.6461 | #VALUE!
| BM015319 | 16 | 6 | 11.5 | 6 | 11 | 100 | 0.6415 | #VALUE!
| BM015379 | 16 | 8 | 15 | 6 | 12 | 100 | 0.6587 | #VALUE!
| BM015439 | 16 | 10 | 17.5 | 6 | 12 | 100 | 0.6844 | #VALUE!
| BM015499 | 16 | 12 | 17.5 | 6 | 12 | 100 | 0.6274 | #VALUE!
| BM016259 | 25 | 5 | 14 | 7 | 13.5 | 100 | 0.7865 | #VALUE!
| BM016319 | 25 | 6 | 14 | 7 | 13.5 | 100 | 0.7807 | #VALUE!
| BM016379 | 25 | 8 | 14 | 7 | 13.5 | 100 | 0.7669 | #VALUE!
| BM016439 | 25 | 10 | 17 | 7 | 14 | 100 | 0.8794 | #VALUE!
| BM016499 | 25 | 12 | 18.5 | 7 | 14 | 100 | 0.8385 | #VALUE!
| BM017319 | 35 | 6 | 17 | 8.5 | 15 | 100 | 1.1382 | #VALUE!
| BM017379 | 35 | 8 | 17 | 8.5 | 15 | 100 | 1.1438 | #VALUE!
| BM017439 | 35 | 10 | 17 | 8.5 | 15 | 100 | 1.1168 | #VALUE!
| BM017499 | 35 | 12 | 20 | 8.5 | 15 | 100 | 1.1106 | #VALUE!
| BM018319 | 50 | 6 | 18.7 | 10 | 18 | 100 | 1.3691 | #VALUE!
| BM018379 | 50 | 8 | 18.7 | 10 | 18 | 100 | 1.4737 | #VALUE!
| BM018439 | 50 | 10 | 18.7 | 10 | 18 | 100 | 1.4709 | #VALUE!
| BM018499 | 50 | 12 | 21 | 10 | 18 | 100 | 1.489 | #VALUE!
| BM018559 | 50 | 14 | 22 | 10 | 17 | 100 | 1.4573 | #VALUE!
| BM019319 | 70 | 6 | 21.8 | 12 | 20.5 | 100 | 1.6128 | #VALUE!
| BM019379 | 70 | 8 | 21.8 | 12 | 20.5 | 100 | 1.6767 | #VALUE!
| BM019439 | 70 | 10 | 21.8 | 12 | 20.5 | 100 | 1.8018 | #VALUE!
| BM019499 | 70 | 12 | 22 | 12 | 20.5 | 100 | 1.7712 | #VALUE!
| BM019559 | 70 | 14 | 22 | 12 | 20.5 | 100 | 1.8013 | #VALUE!
| BM019619 | 70 | 16 | 22 | 12 | 20.5 | 100 | 1.7478 | #VALUE!
| BM031379 | 95 | 8 | 25 | 13.8 | 23 | 50 | 2.6245 | #VALUE!
| BM031439 | 95 | 10 | 25 | 13.8 | 23 | 50 | 2.5849 | #VALUE!
| BM031499 | 95 | 12 | 25 | 13.8 | 23 | 50 | 2.2625 | #VALUE!
| BM031559 | 95 | 14 | 25 | 13.8 | 23 | 50 | 2.7291 | #VALUE!
| BM031619 | 95 | 16 | 25 | 13.8 | 23 | 50 | 2.8247 | #VALUE!
| BM032379 | 120 | 8 | 28 | 15.5 | 25 | 50 | 3.2671 | #VALUE!
| BM032439 | 120 | 10 | 28 | 15.5 | 25 | 50 | 3.3144 | #VALUE!
| BM032499 | 120 | 12 | 28 | 15.5 | 25 | 50 | 3.0956 | #VALUE!
| BM032559 | 120 | 14 | 28 | 15.5 | 25 | 50 | 3.3153 | #VALUE!
| BM032619 | 120 | 16 | 28 | 15.5 | 25 | 50 | 3.316 | #VALUE!
| BM033379 | 150 | 8 | 31 | 17 | 30 | 50 | 4.2216 | #VALUE!
| BM033439 | 150 | 10 | 31 | 17 | 30 | 50 | 4.149 | #VALUE!
| BM033499 | 150 | 12 | 31 | 17 | 30 | 50 | 3.974 | #VALUE!
| BM033559 | 150 | 14 | 31 | 17 | 30 | 50 | 4.503 | #VALUE!
| BM033619 | 150 | 16 | 31 | 17 | 30 | 50 | 4.673 | #VALUE!
| BM033679 | 150 | 20 | 31 | 17 | 30 | 50 | 4.9512 | #VALUE!
Кабельные наконечники силовые без изоляции (материал-луженая медь с припоем из сплава серебра)
| Код | Сечение провода, мм2 | Под болт | B, мм | A, мм | L, мм | Упаковка, шт. | Цена с НДС, евро | Ваша цена, грн. С НДС
| BM02431 | 10 | 6 | 11 | 8 | 17 | 200 | 0.2031 | #VALUE!
| BM02437 | 10 | 8 | 14 | 8 | 20 | 200 | 0.2314 | #VALUE!
| BM02443 | 10 | 10 | 18 | 8 | 21 | 200 | 0.2462 | #VALUE!
| BM02449 | 10 | 12 | 22 | 8 | 23 | 200 | 0.4598 | #VALUE!
| BM02531 | 16 | 6 | 11 | 10 | 20 | 200 | 0.273 | #VALUE!
| BM02537 | 16 | 8 | 14 | 10 | 22 | 200 | 0.3288 | #VALUE!
| BM02543 | 16 | 10 | 18 | 10 | 24 | 200 | 0.3704 | #VALUE!
| BM02549 | 16 | 12 | 22 | 10 | 26 | 200 | 0.4686 | #VALUE!
| BM02561 | 16 | 16 | 32 | 10 | 36 | 200 | 1.2369 | #VALUE!
| BM02631 | 25 | 6 | 12 | 11 | 25 | 200 | 0.5799 | #VALUE!
| BM02637 | 25 | 8 | 16 | 11 | 25 | 200 | 0.5843 | #VALUE!
| BM02643 | 25 | 10 | 18 | 11 | 26 | 200 | 0.561 | #VALUE!
| BM02649 | 25 | 12 | 22 | 11 | 31 | 200 | 0.9198 | #VALUE!
| BM02655 | 25 | 14 | 30 | 11 | 37 | 200 | 1.1106 | #VALUE!
| BM02661 | 25 | 16 | 28 | 11 | 35 | 200 | 1.1106 | #VALUE!
| BM02737 | 35 | 8 | 16 | 12 | 26 | 200 | 0.7322 | #VALUE!
| BM02743 | 35 | 10 | 18 | 12 | 27 | 200 | 0.7251 | #VALUE!
| BM02749 | 35 | 12 | 22 | 12 | 31 | 200 | 0.9365 | #VALUE!
| BM02755 | 35 | 14 | 28 | 12 | 36 | 200 | 1.3882 | #VALUE!
| BM02761 | 35 | 16 | 28 | 12 | 36 | 200 | 1.1849 | #VALUE!
| BM02837 | 50 | 8 | 18 | 16 | 34 | 100 | 1.1214 | #VALUE!
| BM02843 | 50 | 10 | 18 | 16 | 34 | 100 | 1.098 | #VALUE!
| BM02849 | 50 | 12 | 22 | 16 | 36 | 100 | 1.24 | #VALUE!
| BM02855 | 50 | 14 | 28 | 16 | 40 | 100 | 1.5768 | #VALUE!
| BM02861 | 50 | 16 | 28 | 16 | 40 | 100 | 1.6502 | #VALUE!
| BM02937 | 70 | 8 | 22 | 18 | 38 | 100 | 1.5787 | #VALUE!
| BM02943 | 70 | 10 | 22 | 18 | 38 | 100 | 1.5787 | #VALUE!
| BM02949 | 70 | 12 | 22 | 18 | 38 | 100 | 1.5987 | #VALUE!
| BM02955 | 70 | 14 | 28 | 18 | 42 | 100 | 2.2045 | #VALUE!
| BM04137 | 95 | 8 | 24 | 20 | 42 | 100 | 3.3589 | #VALUE!
| BM04143 | 95 | 10 | 24 | 20 | 42 | 100 | 3.3589 | #VALUE!
| BM04149 | 95 | 12 | 24 | 20 | 42 | 100 | 3.3589 | #VALUE!
| BM04155 | 95 | 14 | 28 | 20 | 44 | 100 | 3.1071 | #VALUE!
| BM04161 | 95 | 16 | 28 | 20 | 44 | 100 | 3.3478 | #VALUE!
| BM04243 | 120 | 10 | 24 | 22 | 44 | 50 | 3.5487 | #VALUE!
| BM04249 | 120 | 12 | 24 | 22 | 44 | 50 | 3.5487 | #VALUE!
| BM04255 | 120 | 14 | 28 | 22 | 48 | 50 | 3.6729 | #VALUE!
| BM04261 | 120 | 16 | 28 | 22 | 48 | 50 | 3.6729 | #VALUE!
| BM04267 | 120 | 20 | 32 | 22 | 53 | 50 | 3.6729 | #VALUE!
| BM04343 | 150 | 10 | 30 | 24 | 50 | 50 | 7.3649 | #VALUE!
| BM04349 | 150 | 12 | 30 | 24 | 50 | 50 | 7.5806 | #VALUE!
| BM04355 | 150 | 14 | 30 | 24 | 50 | 50 | 7.3649 | #VALUE!
| BM04361 | 150 | 16 | 30 | 24 | 50 | 50 | 7.3649 | #VALUE!
| BM04367 | 150 | 20 | 36 | 24 | 63 | 50 | 7.3649 | #VALUE!
Тесьма из гибкой меди для подсоединения заземления
| Код | Сечение, мм2 | Под болт | B, мм | L, мм | S, мм | Упаковка, шт. | Цена с НДС, евро | Ваша цена, грн. С НДС
| BM60015 | 10 | 8 | 17 | 150 | 2 | 25 | 2.9252 | #VALUE!
| BM60020 | 10 | 8 | 17 | 200 | 2 | 25 | 3.0497 | #VALUE!
| BM60025 | 10 | 8 | 17 | 250 | 2 | 25 | 3.4542 | #VALUE!
| BM60115 | 16 | 8 | 17 | 150 | 2.5 | 25 | 3.3297 | #VALUE!
| BM60120 | 16 | 8 | 17 | 200 | 2.5 | 25 | 4.1388 | #VALUE!
| BM60125 | 16 | 8 | 17 | 250 | 2.5 | 25 | 4.1699 | #VALUE!
| BM60130 | 16 | 8 | 17 | 320 | 2.5 | 25 | 4.5123 | #VALUE!
| BM60135 | 16 | 8 | 17 | 350 | 2.5 | 25 | 4.979 | #VALUE!
| BM60142 | 16 | 8 | 17 | 420 | 2.5 | 25 | 5.5392 | #VALUE!
| BM60157 | 16 | 8 | 17 | 570 | 2.5 | 25 | 8.0287 | #VALUE!
| BM60166 | 16 | 8 | 17 | 660 | 2.5 | 25 | 8.4955 | #VALUE!
| BM60215 | 25 | 8 | 22 | 150 | 3 | 25 | 4.5123 | #VALUE!
| BM60220 | 25 | 8 | 22 | 200 | 3 | 25 | 5.2902 | #VALUE!
| BM60225 | 25 | 8 | 22 | 250 | 3 | 25 | 6.2549 | #VALUE!
| BM60230 | 25 | 8 | 22 | 300 | 3 | 25 | 6.9707 | #VALUE!
| BM61015 | 10 | 8 | 17 | 150 | 2 | 25 | 3.143 | #VALUE!
| BM61020 | 10 | 8 | 17 | 200 | 2 | 25 | 3.2986 | #VALUE!
| BM61025 | 10 | 8 | 17 | 250 | 2 | 25 | 3.6098 | #VALUE!
| BM61115 | 16 | 8 | 17 | 150 | 2.5 | 25 | 3.4853 | #VALUE!
| BM61120 | 16 | 8 | 17 | 200 | 2.5 | 25 | 3.7965 | #VALUE!
| BM61125 | 16 | 8 | 17 | 250 | 2.5 | 25 | 4.3255 | #VALUE!
| BM61130 | 16 | 8 | 17 | 320 | 2.5 | 25 | 4.9479 | #VALUE!
| BM61135 | 16 | 8 | 17 | 350 | 2.5 | 25 | 5.3525 | #VALUE!
| BM61142 | 16 | 8 | 17 | 420 | 2.5 | 25 | 6.3794 | #VALUE!
| BM61157 | 16 | 8 | 17 | 570 | 2.5 | 25 | 8.0909 | #VALUE!
| BM61166 | 16 | 8 | 17 | 660 | 2.5 | 25 | 9.149 | #VALUE!
| BM61215 | 25 | 8 | 22 | 150 | 3 | 25 | 4.8234 | #VALUE!
| BM61220 | 25 | 8 | 22 | 200 | 3 | 25 | 5.6948 | #VALUE!
| BM61225 | 25 | 8 | 22 | 250 | 3 | 25 | 6.6283 | #VALUE!
| BM61230 | 25 | 8 | 22 | 300 | 3 | 25 | 7.3752 | #VALUE!
Кабельные наконечники силовые c изоляцией
| Код | Сечение провода, мм2 | Под болт | A, мм | B, мм | L, мм | Упаковка, шт. | Цена с НДС, евро | Ваша цена, грн. С НДС
| BM004191 | 10 | 5 | 5 | 10 | 37 | 100 | 0.4314 | #VALUE!
| BM004311 | 10 | 6 | 5 | 11 | 43 | 100 | 0.4489 | #VALUE!
| BM004371 | 10 | 8 | 5 | 13,6 | 40,4 | 100 | 0.4802 | #VALUE!
| BM004431 | 10 | 10 | 5 | 17,2 | 48,7 | 100 | 0.5255 | #VALUE!
| BM005251 | 16 | 5 | 6 | 11,5 | 43,6 | 100 | 0.5164 | #VALUE!
| BM005311 | 16 | 6 | 6 | 11,5 | 44,6 | 100 | 0.5078 | #VALUE!
| BM005371 | 16 | 8 | 6 | 15 | 44 | 100 | 0.5201 | #VALUE!
| BM005431 | 16 | 10 | 6 | 17,5 | 49,5 | 100 | 0.5611 | #VALUE!
| BM005491 | 16 | 12 | 6 | 17,5 | 53,5 | 100 | 0.5595 | #VALUE!
| BM006251 | 25 | 5 | 7 | 14 | 50 | 100 | 0.697 | #VALUE!
| BM006311 | 25 | 6 | 7 | 14 | 50 | 100 | 0.6617 | #VALUE!
| BM006371 | 25 | 8 | 7 | 14 | 50 | 100 | 0.6599 | #VALUE!
| BM006431 | 25 | 10 | 7 | 17 | 51 | 100 | 0.7332 | #VALUE!
| BM006491 | 25 | 12 | 7 | 18,5 | 51 | 100 | 0.7399 | #VALUE!
| BM007311 | 35 | 6 | 8,5 | 17 | 57 | 100 | 1.1285 | #VALUE!
| BM007371 | 35 | 8 | 8,5 | 17 | 56 | 100 | 1.1327 | #VALUE!
| BM007431 | 35 | 10 | 8,5 | 17 | 64 | 100 | 1.1284 | #VALUE!
| BM007491 | 35 | 12 | 8,5 | 17 | 63 | 100 | 1.1015 | #VALUE!
| BM008311 | 50 | 6 | 10 | 18,7 | 52 | 100 | 1.3872 | #VALUE!
| BM008371 | 50 | 8 | 10 | 18,7 | 61 | 100 | 1.3924 | #VALUE!
| BM008431 | 50 | 10 | 10 | 18,7 | 61 | 100 | 1.4105 | #VALUE!
| BM008491 | 50 | 12 | 10 | 21 | 69 | 100 | 1.5068 | #VALUE!
| BM008551 | 50 | 14 | 10 | 22 | 70 | 100 | 1.4011 | #VALUE!
| BM009371 | 70 | 8 | 12 | 21,8 | 72 | 50 | 1.776 | #VALUE!
| BM009431 | 70 | 10 | 12 | 21,8 | 75 | 50 | 1.9014 | #VALUE!
| BM009491 | 70 | 12 | 12 | 22 | 75 | 50 | 1.8712 | #VALUE!
| BM009551 | 70 | 14 | 12 | 22 | 75 | 50 | 1.7366 | #VALUE!
| BM009611 | 70 | 16 | 12 | 22 | 75 | 50 | 1.6653 | #VALUE!
| BM051371 | 95 | 8 | 13,8 | 25 | 83 | 25 | 2.7174 | #VALUE!
| BM051431 | 95 | 10 | 13,8 | 25 | 83 | 25 | 2.6785 | #VALUE!
| BM051491 | 95 | 12 | 13,8 | 25 | 84 | 25 | 2.5647 | #VALUE!
| BM051551 | 95 | 14 | 13,8 | 25 | 90 | 25 | 2.8214 | #VALUE!
| BM051611 | 95 | 16 | 13,8 | 25 | 89 | 25 | 2.8591 | #VALUE!
| BM052371 | 120 | 8 | 15,5 | 28 | 94 | 25 | 3.5183 | #VALUE!
| BM052431 | 120 | 10 | 15,5 | 28 | 94 | 25 | 3.6247 | #VALUE!
| BM052491 | 120 | 12 | 15,5 | 28 | 90 | 25 | 3.3754 | #VALUE!
| BM052551 | 120 | 14 | 15,5 | 28 | 96 | 25 | 3.4795 | #VALUE!
| BM052611 | 120 | 16 | 15,5 | 28 | 102 | 25 | 3.598 | #VALUE!
| BM053371 | 150 | 8 | 17 | 31 | 95 | 25 | 5.3876 | #VALUE!
| BM053431 | 150 | 10 | 17 | 31 | 95 | 25 | 5.4686 | #VALUE!
| BM053491 | 150 | 12 | 17 | 31 | 95 | 25 | 4.9739 | #VALUE!
| BM053551 | 150 | 14 | 17 | 31 | 98 | 25 | 5.2641 | #VALUE!
| BM053611 | 150 | 16 | 17 | 31 | 98 | 25 | 5.08 | #VALUE!
| BM053671 | 150 | 20 | 17 | 31 | 98 | 25 | 5.3512 | #VALUE!
| BM054491 | 185 | 12 | 19 | 35 | 90 | 25 | 8.5655 | #VALUE!
| BM054551 | 185 | 14 | 19 | 35 | 98 | 25 | 8.637 | #VALUE!
| BM054611 | 185 | 16 | 19 | 35 | 102 | 25 | 8.1787 | #VALUE!
| BM054671 | 185 | 20 | 19 | 35 | 112 | 25 | 8.2949 | #VALUE!
| BM055491 | 240 | 12 | 21,5 | 39,5 | 100 | 25 | 10.4462 | #VALUE!
| BM055551 | 240 | 14 | 21,5 | 39,5 | 108 | 25 | 11.4811 | #VALUE!
| BM055611 | 240 | 16 | 21,5 | 39,5 | 112 | 25 | 11.6251 | #VALUE!
| BM055671 | 240 | 20 | 21,5 | 39,5 | 124 | 25 | 11.3958 | #VALUE!
Кабельные наконечники силовые вилочный без изоляции
| Код | Сечение провода, мм2 | Под болт | A, мм | B, мм | L, мм | Упаковка, шт. | Цена с НДС, евро | Ваша цена, грн. С НДС
| BM01420 | 10 | 4 | 5 | 10 | 305 | 100 | 0.4012 | #VALUE!
| BM01426 | 10 | 5 | 5 | 10 | 30.5 | 100 | 0.4814 | #VALUE!
| BM01523 | 16 | 4 | 6 | 11.5 | 34 | 100 | 0.4672 | #VALUE!
| BM01526 | 16 | 5 | 6 | 11.5 | 34 | 100 | 0.4206 | #VALUE!
Кабельные наконечники силовые вилочный с изоляцией
| Код | Сечение провода, мм2 | Под болт | A, мм | B, мм | L, мм | Упаковка, шт. | Цена с НДС, евро | Ваша цена, грн. С НДС
| BM004201 | 10 | 4 | 5 | 10 | 42 | 100 | 0.4946 | #VALUE!
| BM004261 | 10 | 5 | 5 | 10 | 42 | 100 | 0.4876 | #VALUE!
| BM005231 | 16 | 4 | 6 | 11.5 | 47 | 100 | 0.5078 | #VALUE!
| BM005261 | 16 | 5 | 6 | 11.5 | 47 | 100 | 0.5415 | #VALUE!
Кабельные наконечники силовые "плоская игла" без изоляции
| Код | Сечение провода, мм2 | E, мм | B, мм | d, мм | L, мм | Упаковка, шт. | Цена с НДС, евро | Ваша цена, грн. С НДС
| BM01450 | 10 | 12 | 4.3 | 5 | 22 | 100 | 0.3033 | #VALUE!
| BM01550 | 16 | 13 | 5.5 | 6 | 25 | 100 | 0.5041 | #VALUE!
| BM01650 | 25 | 15 | 6.8 | 7 | 33.5 | 100 | 0.8163 | #VALUE!
| EGG1 | 35 | 18 | 9 | 9 | 38 | 100 | 0.8429 | #VALUE!
| EGH1 | 50 | 20 | 10 | 10.5 | 42 | 50 | 1.808 | #VALUE!
| EGI1 | 70 | 23.5 | 12 | 12 | 50 | 50 | 2.3296 | #VALUE!
| EGL1 | 95 | 25 | 13 | 13 | 60 | 50 | 2.688 | #VALUE!
Кабельные наконечники силовые "плоская игла" c изоляцией
| Код | Сечение провода, мм2 | B, мм | E, мм | d, мм | L, мм | Упаковка, шт. | Цена с НДС, евро | Ваша цена, грн. С НДС
| BM00450 | 10 | 4.3 | 12 | 4.5 | 36 | 100 | 0.4885 | #VALUE!
| BM00550 | 16 | 5.5 | 13 | 5.8 | 39 | 100 | 0.5823 | #VALUE!
| BM00650 | 25 | 6.8 | 15 | 6.7 | 46 | 100 | 1.0288 | #VALUE!
Гильзы соединительные без изоляции
| Код | Сечение провода, мм2 | B, мм |  |  | L, мм | Упаковка, шт. | Цена с НДС, евро | Ваша цена, грн. С НДС
| BM01160 | 1.5 | 1.8 |  |  | 15 | 200 | 0.0735 | #VALUE!
| BM01260 | 2.5 | 2.5 |  |  | 15 | 200 | 0.0895 | #VALUE!
| BM01360 | 6 | 3.7 |  |  | 15 | 100 | 0.1345 | #VALUE!
| BM01460 | 10 | 5 |  |  | 25 | 100 | 0.2664 | #VALUE!
| BM01560 | 16 | 6 |  |  | 28 | 100 | 0.3085 | #VALUE!
| BM01660 | 25 | 7 |  |  | 28 | 100 | 0.3931 | #VALUE!
| BM01760 | 35 | 8.5 |  |  | 36 | 100 | 0.6845 | #VALUE!
| BM01860 | 50 | 10 |  |  | 36 | 50 | 0.9046 | #VALUE!
| BM01960 | 70 | 12 |  |  | 45 | 50 | 1.0892 | #VALUE!
| BM03160 | 95 | 13.8 |  |  | 46 | 50 | 1.7064 | #VALUE!
| BM03260 | 120 | 15.5 |  |  | 50 | 50 | 2.0639 | #VALUE!
| BM03360 | 150 | 17 |  |  | 60 | 25 | 3.4615 | #VALUE!
| BM03460 | 185 | 19 |  |  | 64 | 25 | 4.9256 | #VALUE!
| BM03560 | 240 | 21.5 |  |  | 73 | 25 | 6.8516 | #VALUE!
| BM03660 | 300 | 24 |  |  | 75 | 25 | 8.7685 | #VALUE!
| BM03760 | 400 | 27 |  |  | 85 | 25 | 13.6086 | #VALUE!
| BM03860 | 500 | 30 |  |  | 97 | 25 | 20.7412 | #VALUE!
| BM03960 | 600/630 | 33.6 |  |  | 104 | 25 | 35.9307 | #VALUE!
Изоляционная трубка для силовых наконечников без изоляции
| Код | Сечение провода, мм2 | A, мм | B, мм |  | L, мм | Упаковка, шт. | Цена с НДС, евро | Ваша цена, грн. С НДС
| BM81010 | 10 | 6.8 | 6.3 |  | 21 | 100 | 0.0761 | #VALUE!
| BM81016 | 16 | 8 | 7 |  | 28 | 100 | 0.0986 | #VALUE!
| BM81025 | 25 | 8 | 7.6 |  | 28 | 100 | 0.11 | #VALUE!
| BM81035 | 35 | 10.3 | 9.2 |  | 29 | 100 | 0.1316 | #VALUE!
| BM81050 | 50 | 12 | 10.3 |  | 34 | 100 | 0.2043 | #VALUE!
| BM81070 | 70 | 14 | 13.5 |  | 42 | 50 | 0.3565 | #VALUE!
| BM81095 | 95 | 17 | 16 |  | 46 | 50 | 0.5001 | #VALUE!
| BM81120 | 120 | 20 | 18 |  | 55 | 50 | 0.5507 | #VALUE!
| BM81150 | 150 | 22 | 20 |  | 60 | 25 | 0.6693 | #VALUE!
| BM81185 | 185 | 24 | 22 |  | 65 | 25 | 0.7448 | #VALUE!
| BM81240 | 240 | 30 | 24 |  | 69 | 25 | 0.983 | #VALUE!
| BM81300 | 300 | 32 | 27 |  | 75 | 25 | 1.1691 | #VALUE!
| BM81400 | 400 | 34 | 30 |  | 75 | 25 | 1.7491 | #VALUE!
Наконечник для заземления
| Код | Сечение провода, мм2 | A, мм | F, мм | B, мм | H, мм | Упаковка, шт. | Цена с НДС, евро | Ваша цена, грн. С НДС
| BM5140 | 10 | 4 | 6 | 15 | 32.5 | 200 | 1.1735 | #VALUE!
| BM5141 | 16 | 5.1 | 8.5 | 17 | 37 | 200 | 1.1741 | #VALUE!
| BM5142 | 25 | 6.3 | 8.5 | 18.75 | 42 | 150 | 1.3677 | #VALUE!
| BM5143 | 35 | 7.5 | 10.5 | 21.5 | 49 | 100 | 1.5899 | #VALUE!
Наконечник для заземления
| Код | Сечение провода, мм2 | A, мм | F, мм | B, мм | H, мм | Упаковка, шт. | Цена с НДС, евро | Ваша цена, грн. С НДС
| BM5144 | 50 | 9.5 | 10.5 | 23 | 56.5 | 100 | 2.5826 | #VALUE!
| BM5145 | 75 | 11 | 13.25 | 26 | 61 | 100 | 3.1704 | #VALUE!
| BM5146 | 100 | 13 | 14.3 | 29 | 65 | 50 | 3.4853 | #VALUE!
| BM5147 | 120 | 14 | 14.8 | 32 | 71 | 50 | 3.8899 | #VALUE!
| BM5148 | 170 | 16 | 33 | 81 | 25 | 25 | 5.5703 | #VALUE!
| BM5149 | 200 | 17 | 17 | 35 | 85 | 25 | 7.2507 | #VALUE!
| BM5150 | 250 | 18 | 17 | 38 | 87.5 | 25 | 8.7444 | #VALUE!
| BM5151 | 300 | 21 | 19.8 | 45 | 118 | 15 | 13.4982 | #VALUE!
| BM5152 | 400-500 | 25.5 | 22 | 53 | 132 |  | 23.4376 | #VALUE!
| BM5153 | 700 | 34 | 22 | 60 | 150 |  | 35.6313 | #VALUE!
Наконечник для заземления
| Код | Сечение провода, мм2 | диа-метр про-вода, мм | F, мм | B, мм | L, мм | Упаковка, шт. | Цена с НДС, евро | Ваша цена, грн. С НДС
| BM5160 | 4-10 | 2-4 | 5.25 | 12 | 26.5 | 100 | 1.8721 | #VALUE!
| BM5161 | 10-25 | 4-6 | 6 | 14 | 36 | 100 | 2.5315 | #VALUE!
| BM5162 | 25-35 | 6-8,5 | 6 | 17 | 38 | 100 | 3.078 | #VALUE!
| BM5163 | 35-50 | 8,5-11 | 8.3 | 23 | 50 | 50 | 5.6509 | #VALUE!
| BM5164 | 70-95 | 11-14 | 10.5 | 26.5 | 55 | 100 | 8.3866 | #VALUE!
| BM5165 | 95-120 | 14-17 | 11.5 | 32 | 64 | 25 | 13.3348 | #VALUE!
| BM5166 | 150-185 | 17-20,5 | 14 | 37.5 | 79 | 20 | 22.2448 | #VALUE!
| BM5167 | 185-240 | 20,5 | 17 | 40 | 94 | 20 | 29.7516 | #VALUE!
| BM5168 | 24-300 | 24-28 | 16 | 47 | 102 | 10 | 49.3532 | #VALUE!
| BM5169 | 400-500 | 28-32 | 20 | 53.5 | 127 |  | 93.7282 | #VALUE!
Зажим универсальный "краб" с одним винтом (латунь)
| Код | Сечение провода, мм2 | диа-метр про-вода, мм | A, мм | B, мм | L, мм | Упаковка, шт. | Цена с НДС, евро | Ваша цена, грн. С НДС
| BM5251 | 6-16 | 3-5 | 5 | 25.5 | 20.5 | 100 | 1.414 | #VALUE!
| BM5252 | 25-50 | 6-8 | 9 | 29.5 | 25 | 50 | 2.2526 | #VALUE!
| BM5253 | 50-70 | 9-12 | 12 | 37.5 | 30 | 50 | 3.3281 | #VALUE!
Зажим универсальный "краб" с двумя винтами (латунь)
| Код | Сечение провода, мм2 | диа-метр про-вода, мм | A, мм | B, мм | L, мм | Упаковка, шт. | Цена с НДС, евро | Ваша цена, грн. С НДС
| BM5261 | 6-16 | 3-5 | 5 | 25 | 32 | 100 | 1.7851 | #VALUE!
| BM5262 | 25-50 | 6-8 | 9 | 32 | 38 | 100 | 2.8306 | #VALUE!
| BM5263 | 50-70 | 9-12 | 12 | 42 | 45 | 50 | 4.7853 | #VALUE!
| BM5264 | 70-95 | 12-14 | 14 | 53 | 53 | 25 | 7.331 | #VALUE!
| BM5265 | 95-150 | 14-16 | 16 | 54.5 | 57.5 | 20 | 9.328 | #VALUE!
| BM5266 | 150-300 | 16-22 | 22 | 66 | 67 | 15 | 31.3807 | #VALUE!
| Код | Сечение провода, мм2 | A, мм | F, мм | B, мм | H, мм | Упаковка, шт. | Цена с НДС, евро | Ваша цена, грн. С НДС
| BM5211 | 6 | 3 | 19 | 23 | 8 | 100 | 1.5902 | #VALUE!
| BM5212 | 10 | 4 | 20 | 27 | 9.5 | 100 | 1.9571 | #VALUE!
| BM5213 | 16 | 5 | 24 | 29.5 | 10.75 | 100 | 2.1447 | #VALUE!
| BM5214 | 25 | 6 | 27 | 34.5 | 11.5 | 50 | 2.8194 | #VALUE!
| BM5215 | 35 | 7 | 30 | 36 | 11.5 | 50 | 4.7665 | #VALUE!
| BM5216 | 40 | 8 | 33.5 | 39.5 | 14 | 25 | 7.2439 | #VALUE!
| BM5217 | 50 | 9 | 35.5 | 43 | 15 | 25 | 7.9907 | #VALUE!
| BM5218 | 63 | 10 | 37.5 | 47.5 | 16 | 25 | 9.5364 | #VALUE!
| BM5219 | 70 | 11 | 43.5 | 53 | 17.5 | 25 | 12.9219 | #VALUE!
| BM5220 | 80 | 12 | 46.5 | 56 | 18 | 25 | 14.2877 | #VALUE!
| BM5221 | 95 | 13 | 46.5 | 56 | 18 | 20 | 13.9491 | #VALUE!
| BM5222 | 120 | 14 | 50 | 58.5 | 18.5 | 20 | 17.37 | #VALUE!
| BM5223 | 135 | 15 | 50 | 58.5 | 18.5 | 10 | 19.1762 | #VALUE!
| BM5224 | 150 | 16 | 53 | 64 | 25.5 | 10 | 38.8157 | #VALUE!
| BM5225 | 185 | 17 | 59 | 68 | 30 | 10 | 64.9818 | #VALUE!

## Наконечники авто
КАБЕЛЬНЫЕ НАКОНЕЧНИКИ
[9 empty] | установить курс евро | установить скидку в процентах
[9 empty] | ЗДЕСЬ | 0%
Кабельные наконечники "мама" неизолированные из латуни
| Код | Сечение провода, мм2 | Для "папы" | W, мм | L, мм | E, мм | Упаковка, шт. | Цена с НДС, евро | Ваша цена, грн. С НДС
| BM01190 | 0,5-1 | 6,3x0,8 | 7.6 | 19.2 | 7.6 | 200 | 0.0536 | #VALUE!
| BM01290 | 1,0-2,5 | 6,3x0,8 | 7.6 | 19.2 | 7.6 | 200 | 0.0573 | #VALUE!
| BM01148 | 0,5-1,5 | 4,8x0,8 | 5.6 | 15 | 6.4 | 200 | 0.0398 | #VALUE!
| BM01145 | 0,5-1,5 | 4,8x0,5 | 5.6 | 15 | 6.4 | 200 | 0.0485 | #VALUE!
| BM01390 | 05,6-1,5 | 2,8x0,8 | 3.75 | 16 | 6.4 | 200 | 0.0349 | #VALUE!
| BM01395 | 05,6-1,5 | 2,8x0,5 | 3.75 | 16 | 6.4 | 200 | 0.0314 | #VALUE!
| BM01191 | 0,5-1 | 6,3x0,8 | 7.6 | 19.2 | 7.6 | 200 | 0.0568 | #VALUE!
| BM01291 | 1,0-2,5 | 6,3x0,8 | 7.6 | 19.2 | 7.6 | 200 | 0.0577 | #VALUE!
| BM01149 | 0,5-1,5 | 4,8x0,8 | 5.6 | 15 | 6.4 | 200 | 0.0398 | #VALUE!
| BM01146 | 0,5-1,5 | 4,8x0,5 | 5.6 | 15 | 6.4 | 200 | 0.0485 | #VALUE!
| BM01391 | 05,6-1,5 | 2,8x0,8 | 3.75 | 16 | 6.4 | 200 | 0.0381 | #VALUE!
| BM01396 | 05,6-1,5 | 2,8x0,5 | 3.75 | 16 | 6.4 | 200 | 0.0327 | #VALUE!
Кабельные наконечники "мама" неизолированные из латуни (крепление провода под углом)
| Код | Сечение провода, мм2 | Для "папы" | W, мм | L, мм | E, мм | Упаковка, шт. | Цена с НДС, евро | Ваша цена, грн. С НДС
| BM02195 | 0,5-1 | 6,3x08 | 7.6 | 14.1 | 7.6 | 550 | 0.0726 | #VALUE!
| BM02295 | 1,5-2,5 | 6,3x08 | 7.6 | 14.1 | 7.6 | 550 | 0.0662 | #VALUE!
| BM02196 | 0,5-1 | 6,3x08 | 7.6 | 14.1 | 7.6 | 550 | 0.0832 | #VALUE!
| BM02296 | 1,5-2,5 | 6,3x08 | 7.6 | 14.1 | 7.6 | 550 | 0.0789 | #VALUE!
Кабельные наконечники "мама+папа" неизолированные из латуни
| Код | Сечение провода, мм2 | Для "папы" | W, мм | L, мм | E, мм | Упаковка, шт. | Цена с НДС, евро | Ваша цена, грн. С НДС
| BM01198 | 0,5-1 | 6,3x08 | 7.6 | 19.6 | 7.7 | 100 | 0.1009 | #VALUE!
| BM01298 | 1,0-2,5 | 6,3x08 | 7.6 | 19.6 | 7.7 | 100 | 0.1009 | #VALUE!
| BM01199 | 0,5-1 | 6,3x08 | 7.6 | 19.6 | 7.7 | 100 | 0.1139 | #VALUE!
| BM01299 | 1,0-2,5 | 6,3x08 | 7.6 | 19.6 | 7.7 | 100 | 0.1075 | #VALUE!
Кабельные наконечники "папа" неизолированные из латуни
| Код | Сечение провода, мм2 | Для "папы" | W, мм | L, мм | E, мм | Упаковка, шт. | Цена с НДС, евро | Ваша цена, грн. С НДС
| BM01180 | 0,5-1 | 6,3x08 | 6.3 | 20.6 | 6.35 | 200 | 0.0512 | #VALUE!
| BM01280 | 0,5-1 | 6,3x08 | 6.3 | 20.6 | 6.35 | 200 | 0.0473 | #VALUE!
| BM01181 | 0,5-1 | 6,3x08 | 6.3 | 20.6 | 6.35 | 200 | 0.0484 | #VALUE!
| BM01281 | 0,5-1 | 6,3x08 | 6.3 | 20.6 | 6.35 | 200 | 0.048 | #VALUE!
Кабельные наконечники кольцевые неизолированные из латуни
| Код | Сечение провода, мм2 | под болт, мм | F, мм | L, мм | S, мм | Упаковка, шт. | Цена с НДС, евро | Ваша цена, грн. С НДС
| BM91103 | 0,5-1 | 3 | 3.2 | 21 | 8 | 200 | 0.0651 | #VALUE!
| BM91104 | 0,5-1 | 4 | 4.3 | 20 | 8.7 | 200 | 0.0383 | #VALUE!
| BM91105 | 0,5-1 | 5 | 5.2 | 20 | 8.7 | 200 | 0.0424 | #VALUE!
| BM91203 | 1,0-1,25 | 3 | 3.2 | 21 | 8 | 200 | 0.0641 | #VALUE!
| BM91204 | 1,0-1,25 | 4 | 4.3 | 20 | 8.7 | 200 | 0.0399 | #VALUE!
| BM91205 | 1,0-1,25 | 5 | 5.2 | 20 | 8.7 | 200 | 0.0461 | #VALUE!
| BM91113 | 0,5-1 | 3 | 3.2 | 21 | 8 | 200 | 0.0721 | #VALUE!
| BM91114 | 0,5-1 | 4 | 4.3 | 20 | 8.7 | 200 | 0.0358 | #VALUE!
| BM91115 | 0,5-1 | 5 | 5.2 | 20 | 8.7 | 200 | 0.0628 | #VALUE!
| BM91213 | 1,0-1,25 | 3 | 3.2 | 21 | 8 | 200 | 0.0594 | #VALUE!
| BM91214 | 1,0-1,25 | 4 | 4.3 | 20 | 8.7 | 200 | 0.037 | #VALUE!
| BM91215 | 1,0-1,25 | 5 | 5.2 | 20 | 8.7 | 200 | 0.0425 | #VALUE!
Изоляция для открытых неизолированных наконечников из латуни
| Код | фигура | Материал |  | Цвет | Для наконечника | Упаковка, шт. | Цена с НДС, евро | Ваша цена, грн. С НДС
| BM01017 | 1 | полиэтилен |  | белый | мама 6,3 | 100 | 0.0189 | #VALUE!
| BM01022N | 2 | нейлон |  | черный | мама 6,3 | 50 | 0.0243 | #VALUE!
| BM01022R | 2 | нейлон |  | красный | мама 6,3 | 50 | 0.0243 | #VALUE!
| BM01021 | 3 | полиэтилен |  | белый | мама 6,3 | 100 | 0.0189 | #VALUE!
| BM01023N | 2 | нейлон |  | черный | мама4,8 | 100 | 0.0213 | #VALUE!
| BM01023R | 2 | нейлон |  | красный | мама4,8 | 100 | 0.0213 | #VALUE!
| BM01020 | 3 | полиэтилен |  | белый | мама 2,8 | 100 | 0.0189 | #VALUE!
| BM01019N | 4 | нейлон |  | черный | мама2,8 | 100 | 0.0249 | #VALUE!
| BM01019R | 4 | нейлон |  | красный | мама2,8 | 100 | #N/A | #N/A
| BM01016 | 5 | полиэтилен |  | белый | папа6,3 | 50 | 0.0255 | #VALUE!
| BM01018N | 6 | нейлон |  | черный | мама 6,3ф | 50 | 0.0546 | #VALUE!
| BM01018R | 6 | нейлон |  | красный | мама 6,3ф | 50 | 0.0546 | #VALUE!
Коннекторы многополюсные под опрессовку серии М620
| Код | Сечение провода, мм2 | Тип | A, мм | B, мм | L, мм | Упаковка, шт. | Цена с НДС, евро | Ваша цена, грн. С НДС
| BM02230 | 0,5-2 | папа | 2.8 | 3.2 | 20.5 | 4000 | 0.0668 | #VALUE!
| BM02240 | 0,5-2 | мама | 2.8 | 3.2 | 20.5 | 4000 | 0.0668 | #VALUE!
Изолирующие корпуса для оконцевателей серии М620
| Код | фигура | к-во полюсов | Тип |  |  | Упаковка, шт. | Цена с НДС, евро | Ваша цена, грн. С НДС
| BM01041 | A1 | 1 | мама |  |  | 500 | 0.1685 | #VALUE!
| BM01042 | Б1 | 2 | мама |  |  | 500 | 0.2611 | #VALUE!
| BM01043 | В1 | 3 | мама |  |  | 500 | 0.3504 | #VALUE!
| BM01044 | Г1 | 4 | мама |  |  | 300 | 0.4038 | #VALUE!
| BM01046 | Д1 | 6 | мама |  |  | 300 | 0.5049 | #VALUE!
| BM01049 | Е1 | 9 | мама |  |  | 200 | 0.6788 | #VALUE!
| BM01031 | A2 | 1 | папа |  |  | 500 | 0.1685 | #VALUE!
| BM01032 | Б2 | 2 | папа |  |  | 500 | 0.1955 | #VALUE!
| BM01033 | В2 | 3 | папа |  |  | 500 | 0.3507 | #VALUE!
| BM01034 | Г2 | 4 | папа |  |  | 300 | 0.4038 | #VALUE!
| BM01036 | Д2 | 6 | папа |  |  | 300 | 0.5049 | #VALUE!
| BM01039 | Е2 | 9 | папа |  |  | 200 | 0.6788 | #VALUE!
Изолирующие корпуса для оконцевателей серии М620
| BM1107 | Инструмент для вынимания наконечников серии 010 | [5 empty] | 149.8812 | #VALUE!

## Инструмент
ИНСТРУМЕНТ
|  |  |  | установить курс евро | установить скидку в процентах
|  |  |  | ЗДЕСЬ | 0%
| Код | Описание | Цена с НДС, евро | Ваша цена, грн. c НДС
инструмент универсальный
| BM536 | для изолированых наконечников сечением 0,25-6мм2(режет болт М 2,65-) | 9.8822 | #VALUE!
| BM522 | для неизолированых медных наконечников 0,25-6мм2(режет провод 0,25-6мм2 | 12.294 | #VALUE!
| BM530 | для открытых наконечников из латуни 0,25-6мм2 (снимает изоляцию с провода 0,75-6мм2) | 9.5998 | #VALUE!
инструмент для опрессовки трубчатых наконечников
| BM540 | для трубчатых наконечников сечением 0,25-2,5мм2 | 42.1154 | #VALUE!
| BM541 | для трубчатых наконечников сечением 0,75-16мм2 | 54.5023 | #VALUE!
| BM542 | для трубчатых наконечников сечением 10-35мм2 | 70.2955 | #VALUE!
инструмент профессиональный для опрессовки трубчатых наконечников
| BM537 | для трубчатых наконечников сечением 0,5-4мм2 | 57.599 | #VALUE!
| BM539 | для трубчатых наконечников сечением 6-16мм2 | 57.599 | #VALUE!
| BM533 | для трубчатых наконечников сечением 10-35мм2 | 79.8954 | #VALUE!
| BM538 | для трубчатых наконечников сечением 0,08-10мм2 | 262.0675 | #VALUE!
| BM5382 | для трубчатых наконечников сечением 0,08-16мм2 | 353.0261 | #VALUE!
| BM527 | для трубчатых наконечников сечением 25-50мм2 | 163.8165 | #VALUE!
инструмент для опрессовки изолированных наконечников
| BM534 | для изолированых наконечников сечением 0,25-6мм2 | 57.7083 | #VALUE!
| BM532 | для опрессовки наконечников в изоляции под углом | 127.8945 | #VALUE!
инструмент для опрессовки неизолированных наконечников из латуни
| BM5311 | для неизолированных наконечников из латуни 1 мм2 | 303.1689 | #VALUE!
| BM5312 | для неизолированных наконечников из латуни 2,5 мм2 | 303.1689 | #VALUE!
| BM531 | для наконечников сечением 0,5-6мм2 | 91.4808 | #VALUE!
| BM543 | для коннекторов RG58-59-6 | 57.599 | #VALUE!
инструмент для опрессовки неизолированных наконечников из меди
| BM535 | для наконечников сечением 0,5-10мм2 | 60.887 | #VALUE!
| BM5345 | чемодан с обжимным инструментом и набором матриц: | 165.9842 | #VALUE!
|  | матрица изолированых наконечников 0,25-6мм2 |  | #VALUE!
|  | матрица трубчатых наконечников 0,5-4мм2 |  | #VALUE!
|  | матрица трубчатых наконечников 6-16мм2 |  | #VALUE!
|  | матрица для неизолированых латунных наконечников0,5-6мм2 |  | #VALUE!
|  | матрица для неизолированых наконечников0,5-10мм2 |  | #VALUE!
| BM524 | для наконечников сечением 0,5-10мм2 | 57.599 | #VALUE!
| BM525 | для наконечников сечением 12,5-16мм2 | 82.9921 | #VALUE!
| BM526 | для наконечников сечением 6-35мм2 | 159.7908 | #VALUE!
| BM523 | для наконечников сечением 10-120мм2 | 264.4295 | #VALUE!
| BM510 | для наконечников 6-50мм2 | 159.7908 | #VALUE!
| BM512 | для наконечников 10-120мм2 | 255.4794 | #VALUE!
| BM1824 | гидравлический инструмент с комплектом матриц 10-240 мм | 1485.363 | #VALUE!
инструмент для резки кабеля
| BM575 | максимальный диаметр кабеля 32мм | 223.7532 | #VALUE!
| BM576 | максимальный диаметр кабеля 50мм | 324.852 | #VALUE!
| BM568 | для кабеля сечением до 35мм2 | 32.2059 | #VALUE!
| BM5681 | для кабеля сечением до 60мм2 | 44.9024 | #VALUE!
| BM571 | для кабеля сечением до 240мм2 | 190.3572 | #VALUE!
| BM572 | для кабеля сечением до 400мм2 | 340.032 | #VALUE!
| BM570 | для кабеля сечением до 120мм2 | 111.7916 | #VALUE!
| BM1340 | ножници универсальные для электриков | 24.2388 | #VALUE!
| BM1335 | для кабеля сечением до 35мм2 | 29.4102 | #VALUE!
инструмент для снятия изоляции с кабеля
| BM544 | для провода сечением 0,5-6 мм | 68.5164 | #VALUE!
| BM545 | для гибкого кабеля с сечением жил 0,5-0,75 мм | 106.1386 | #VALUE!
| BM546 | для гибкого кабеля с сечением жил 0,75-1,5 мм | 94.1403 | #VALUE!
| EGART61bis | для провода сечением 0,5-6 мм | 43.36 | #VALUE!
| BM1351 | для кабеля диаметром 4-6мм | 19.8923 | #VALUE!
| BM1353 | для кабеля диаметром 28-35мм | 23.0649 | #VALUE!
| BM1354 | запасное лезвие | 5.2031 | #VALUE!
| BM1350 | для кабеля диаметром 8-28мм | 21.0345 | #VALUE!
инструмент для затяжки хомутов
| BM1100 | для хомутов шириной 2,5-4,8 мм | 31.5744 | #VALUE!
| SSPIN005 | для хомутов шириной 7,6-9 мм | 33.3396 | #VALUE!
фен для термоусадочной трубки
| BM1108 | 3-х скоростной с электронным плавным регулированием температуры от 50 до 600 град. | 233.6506 | #VALUE!
| BM11081 | узкое сопло | 22.5757 | #VALUE!
| BM11082 | широкое сопло | 31.1324 | #VALUE!

## Термоусадка
ТРУБКА ТЕРМОУСАДОЧНАЯ
[7 empty] | установить курс евро | установить скидку в процентах
[7 empty] | ЗДЕСЬ | 0%
Код | Цвет | До усадки внут. диам., мм | Послу усадки внут. диам., мм | Толщина стенки, мм | К-во метров в бабине, м | Цена с НДС, евро | Ваша цена, грн. c НДС
BMSNB012 | черный | 1.2 | 0.6 | 0.4 | 150 | 0.8798 | #VALUE!
BMSNB016 | черный | 1.6 | 0.8 | 0.4 | 150 | 0.8798 | #VALUE!
BMSNB024 | черный | 2.4 | 1.2 | 0.5 | 150 | 0.9113 | #VALUE!
BMSNB032 | черный | 3.2 | 1.6 | 0.5 | 150 | 0.9113 | #VALUE!
BMSNB048 | черный | 4.8 | 2.4 | 0.5 | 75 | 1.0055 | #VALUE!
BMSNB064 | черный | 6.4 | 3.2 | 0.6 | 75 | 1.1626 | #VALUE!
BMSNB095 | черный | 9.5 | 4.75 | 0.6 | 75 | 1.3197 | #VALUE!
BMSNB127 | черный | 12.7 | 6.35 | 0.6 | 50 | 1.634 | #VALUE!
BMSNB158 | черный | 15.8 | 7.9 | 0.6 | 50 | 2.451 | #VALUE!
BMSNB190 | черный | 19 | 9.5 | 0.8 | 30 | 2.5138 | #VALUE!
BMSNB254 | черный | 25.4 | 12.7 | 0.9 | 30 | 3.7393 | #VALUE!
BMSNB318 | черный | 31.8 | 15.9 | 0.9 | 30 | 5.4675 | #VALUE!
BMSNB381 | черный | 38.1 | 19.05 | 1 | 30 | 6.8187 | #VALUE!
BMSNB508 | черный | 50.8 | 25.4 | 1.1 | 30 | 9.5839 | #VALUE!
BMSRB012 | красный | 1.2 | 0.6 | 0.4 | 150 | 0.8798 | #VALUE!
BMSRB016 | красный | 1.6 | 0.8 | 0.4 | 150 | 0.8798 | #VALUE!
BMSRB024 | красный | 2.4 | 1.2 | 0.5 | 150 | 0.9113 | #VALUE!
BMSRB032 | красный | 3.2 | 1.6 | 0.5 | 150 | 0.9113 | #VALUE!
BMSRB048 | красный | 4.8 | 2.4 | 0.5 | 75 | 1.0055 | #VALUE!
BMSRB064 | красный | 6.4 | 3.2 | 0.6 | 75 | 1.1626 | #VALUE!
BMSRB095 | красный | 9.5 | 4.75 | 0.6 | 75 | 1.3197 | #VALUE!
BMSRB127 | красный | 12.7 | 6.35 | 0.6 | 50 | 1.634 | #VALUE!
BMSRB158 | красный | 15.8 | 7.9 | 0.6 | 50 | 2.451 | #VALUE!
BMSRB190 | красный | 19 | 9.5 | 0.8 | 30 | 2.5138 | #VALUE!
BMSRB254 | красный | 25.4 | 12.7 | 0.9 | 30 | 3.7393 | #VALUE!
BMSRB318 | красный | 31.8 | 15.9 | 0.9 | 30 | 5.4675 | #VALUE!
BMSRB381 | красный | 38.1 | 19.05 | 1 | 30 | 6.8187 | #VALUE!
BMSRB508 | красный | 50.8 | 25.4 | 1.1 | 30 | 9.5839 | #VALUE!
BMSBB012 | синий | 1.2 | 0.6 | 0.4 | 150 | 0.8798 | #VALUE!
BMSBB016 | синий | 1.6 | 0.8 | 0.4 | 150 | 0.8798 | #VALUE!
BMSBB024 | синий | 2.4 | 1.2 | 0.5 | 150 | 0.9113 | #VALUE!
BMSBB032 | синий | 3.2 | 1.6 | 0.5 | 150 | 0.9113 | #VALUE!
BMSBB048 | синий | 4.8 | 2.4 | 0.5 | 75 | 1.0055 | #VALUE!
BMSBB064 | синий | 6.4 | 3.2 | 0.6 | 75 | 1.1626 | #VALUE!
BMSBB095 | синий | 9.5 | 4.75 | 0.6 | 75 | 1.3197 | #VALUE!
BMSBB127 | синий | 12.7 | 6.35 | 0.6 | 50 | 1.634 | #VALUE!
BMSBB158 | синий | 15.8 | 7.9 | 0.6 | 50 | 2.451 | #VALUE!
BMSBB190 | синий | 19 | 9.5 | 0.8 | 30 | 2.5138 | #VALUE!
BMSBB254 | синий | 25.4 | 12.7 | 0.9 | 30 | 3.7393 | #VALUE!
BMSBB318 | синий | 31.8 | 15.9 | 0.9 | 30 | 5.4675 | #VALUE!
BMSBB381 | синий | 38.1 | 19.05 | 1 | 30 | 6.8187 | #VALUE!
BMSBB508 | синий | 50.8 | 25.4 | 1.1 | 30 | 9.5839 | #VALUE!
BMGVB032 | желто-зел. | 3.2 | 1 | 0.55 | 150 | 1.7282 | #VALUE!
BMGVB048 | желто-зел. | 4.8 | 1.5 | 0.6 | 75 | 1.9168 | #VALUE!
BMGVB064 | желто-зел. | 6.4 | 2 | 0.65 | 75 | 2.1367 | #VALUE!
BMGVB095 | желто-зел. | 9.5 | 3 | 0.75 | 75 | 2.6395 | #VALUE!
BMGVB127 | желто-зел. | 12.7 | 4 | 0.75 | 50 | 2.7966 | #VALUE!
BMGVB190 | желто-зел. | 19 | 6 | 0.85 | 30 | 4.3363 | #VALUE!
BMGVB254 | желто-зел. | 25.4 | 8 | 1 | 30 | 6.7559 | #VALUE!
BMGVB390 | желто-зел. | 39 | 13 | 1.15 | 30 | 12.7262 | #VALUE!

## Клеммные колодки
КЛЕММНЫЕ КОЛОДКИ И КЛЕММНИКИ
[8 empty] | установить курс евро | установить скидку в процентах
[8 empty] | ЗДЕСЬ | 0%
Клеммный зажим концевой
| Код | Номинальное сечение, мм2 | Сечение провода, мм2 | Монолит | Гибкий | Упаковка, шт. | Цена с НДС, евро | Ваша цена, грн. c НДС
| BM991 | 1.5 | 1.5 | 2 | 2 | 10 | 0.8458 | #VALUE!
|  |  | 1 | 2-3 | 2-3
|  |  | 0.75 | 2-4 | 2-4
| BM992 | 2.5 | 2.5 | 2 | 2 | 10 | 1.0019 | #VALUE!
|  |  | 1.5 | 2-3 | 2-3
|  |  | 1 | 2-4 | 2-4
| BM9924 | 4 | 4 | 2 | 2 | 10 | 1.3055 | #VALUE!
|  |  | 2.5 | 2-3 | 2-3
|  |  | 1.5 | 2-4 | 2-4
| BM993 | 6 | 6 | 2 | 2 | 10 | 1.5484 | #VALUE!
|  |  | 4 | 2-3 | 2-3
|  |  | 2.5 | 2-4 | 2-4
| BM994 | 10 | 10 | 2 | 2 | 10 | 2.8211 | #VALUE!
|  |  | 6 | 2-3 | 2-3
|  |  | 4 | 2-4 | 2-4
| BM995 | 16 | 16 | 2 | 2 | 10 | 6.1024 | #VALUE!
|  |  | 10 | 2-3 | 2-3
|  |  | 6 | 2-4 | 2-4
Клеммный зажим концевой
| Код | Номинальное сечение, мм2 | Сечение провода, мм2 | Монолит | Гибкий | Упаковка, шт. | Цена с НДС, евро | Ваша цена, грн. c НДС
| BM9960 | 25 | 25 | 2 | 2 | 10 | 3.0462 | #VALUE!
|  |  | 16 | 2-3 | 2-3
|  |  | 10 | 2-4 | 2-4
| BM9961 | 35 | 35 | 2 | 2 | 10 | 3.3079 | #VALUE!
|  |  | 25 | 2-3 | 2
|  |  | 16 | 2-4 | 2-4
Клеммный зажим концевой
| Код | Номинальное сечение, мм2 | Сечение провода, мм2 | Монолит | Гибкий | Упаковка, шт. | Цена с НДС, евро | Ваша цена, грн. c НДС
| BM9416 | 2x16 | 16 | 2 | - | 10 | 1.0966 | #VALUE!
|  |  | 10 | 2 | 2
|  |  | 6 | 2 | 2
| BM9425 | 2x25 | 25 | 2 | - | 10 | 2.1432 | #VALUE!
|  |  | 16 | 2 | 2
|  |  | 10 | 2 | 2
| BM9435 | 2x35 | 35 | 2 | - | 10 | 3.425 | #VALUE!
|  |  | 25 | 2 | 2
|  |  | 16 | 2 | 2
Клеммный зажим для быстрого соединения монолитного провода
| Код |  | Сечение провода, мм2 |  | К-во полюсов | Упаковка, шт. | Цена с НДС, евро | Ваша цена, грн. c НДС
| BM803 |  | 0,75-2,5 |  | 3 |  | 0.174 | #VALUE!
| BM805 |  | 0,75-2,5 |  | 5 |  | 0.2237 | #VALUE!
Клеммный зажим проходной, рабочая температура до +85 град.
| Код | Номинальное сечение, мм2 | Сечение провода, мм2 | Монолит | Гибкий | Упаковка, шт. | Цена с НДС, евро | Ваша цена, грн. c НДС
| BM9200 | 2.5 | 2.5 | 2 | 2 | 50 | 0.9372 | #VALUE!
|  |  | 1.5 | 4 | 4
|  |  | 1 | 6 | 6
| BM9201 | 4 | 4 | 2 | 2 | 50 | 1.1948 | #VALUE!
|  |  | 2.5 | 2 | 2
|  |  | 1.5 | 4 | 4
| BM9202 | 6 | 6 | 2 | 2 | 50 | 1.6891 | #VALUE!
|  |  | 4 | 2 | 2
|  |  | 2.5 | 4 | 4
| BM9203 | 16 | 16 | 2 | - | 25 | 3.0065 | #VALUE!
|  |  | 10 | 2 | 2
|  |  | 6 | 2 | 2
| BM9204 | 25 | 25 | 2 | - | 10 | 8.1926 | #VALUE!
|  |  | 16 | 2 | 2
|  |  | 10 | 2 | 2
Клеммный зажим проходной, рабочая температура до +125 град.
| Код | Номинальное сечение, мм2 | Сечение провода, мм2 | Монолит | Гибкий | Упаковка, шт. | Цена с НДС, евро | Ваша цена, грн. c НДС
| BMM093 | 2.5 | 2.5 | 2 | 2 | 10 | 1.3235 | #VALUE!
|  |  | 1.5 | 4 | 4
|  |  | 1 | 6 | 6
| BMM094 | 4 | 4 | 2 | 2 | 10 | 1.9312 | #VALUE!
|  |  | 2.5 | 2 | 2
|  |  | 1.5 | 4 | 4
| BMM095 | 6 | 6 | 2 | 2 | 10 | 5.3751 | #VALUE!
|  |  | 4 | 2 | 2
|  |  | 2.5 | 4 | 4
Колодки керамические, рабочая температура до +300 град.
| Код | Номинальное сечение, мм2 | Сечение провода, мм2 | Монолит | Гибкий | К-во полюсов | Цена с НДС, евро | Ваша цена, грн. c НДС
| BM9516 | 4 | 4 | 2 | 2 | 1 | 0.6119 | #VALUE!
|  |  | 2.5 | 2 | 2
|  |  | 1.5 | 4 | 4
| BM9519 | 6 | 6 | 2 | 2 | 1 | 0.7268 | #VALUE!
|  |  | 4 | 2 | 2
|  |  | 2.5 | 4 | 4
| BM9522 | 16 | 16 | 2 | - | 1 | 1.0767 | #VALUE!
|  |  | 10 | 2 | 2
|  |  | 6 | 2 | 2
| BM9517 | 4 | 4 | 4 | 4 | 2 | 0.9652 | #VALUE!
|  |  | 2.5 | 4 | 4
|  |  | 1.5 | 8 | 8
| BM9520 | 6 | 6 | 4 | 4 | 2 | 1.1842 | #VALUE!
|  |  | 4 | 4 | 4
|  |  | 2.5 | 8 | 8
| BM9523 | 16 | 16 | 4 | - | 2 | 1.7131 | #VALUE!
|  |  | 10 | 4 | 4
|  |  | 6 | 4 | 4
| BM9518 | 4 | 4 | 6 | 6 | 3 | 1.3811 | #VALUE!
|  |  | 2.5 | 6 | 6
|  |  | 1.5 | 12 | 12
| BM9521 | 6 | 6 | 6 | 6 | 3 | 1.5586 | #VALUE!
|  |  | 4 | 6 | 6
|  |  | 2.5 | 12 | 12
| BM9524 | 16 | 16 | 6 | - | 3 | 2.295 | #VALUE!
|  |  | 10 | 6 | 6
|  |  | 6 | 6 | 6
Клеммный зажим эквипотенциальный
| Код | К-во полюсов | Сечение провода, мм2 |  |  | Крепеж на DIN-рейку | Цена с НДС, евро | Ваша цена, грн. c НДС
| BM996 | 3 | 3x(1-6) |  |  | BM99601 | 1.8501 | #VALUE!
| BM997 | 5 | 5x(1-6) |  |  | BM99601 | 2.4015 | #VALUE!
| BM998 | 4 | 4x(6-16) |  |  | BM99811 | 2.8293 | #VALUE!
| BM9981 | 6 | 4x(2,5-6)+2x(6-16) |  |  | BM99811 | 4.5841 | #VALUE!
| BM9982 | 11 | 10x(2,5-6)+1x(6-16) |  |  | BM99821 | 6.9632 | #VALUE!
| BM9983 | 6 | 4x(6-16)+2x(16-35) |  |  | BM99831 | 9.9369 | #VALUE!
| BM9984 | 3 | 3x(16-35) |  |  | BM99841 | 6.746 | #VALUE!
Крепеж для монтажа на DIN-рейку
| Код | [5 empty] | Цена с НДС, евро | Ваша цена, грн. c НДС
| BM99601 | для BM996, BM997 |  |  |  |  | 0.7251 | #VALUE!
| BM99811 | для BM998, BM9981 |  |  |  |  | 0.7251 | #VALUE!
| BM99821 | для BM9982 |  |  |  |  | 0.7251 | #VALUE!
| BM99831 | для BM9983 |  |  |  |  | 0.7251 | #VALUE!
| BM99841 | для BM9984 |  |  |  |  | 0.7251 | #VALUE!
Колодка клеммная для заземления
| Код | К-во полюсов | Сечение провода, мм2 |  |  |  | Цена с НДС, евро | Ваша цена, грн. c НДС
| BM9926 | 26 | 2x(16-35)+24x(2,5-10) |  |  |  | 40.0813 | #VALUE!
Колодка клеммная для заземления
| Код | К-во модулей | Диаметр провода, мм |  |  |  | Цена с НДС, евро | Ваша цена, грн. c НДС
| BM9904 | 4 | 5х5,3+2х7,5 |  |  |  | 16.3064 | #VALUE!
| BM9905 | 6 | 7х5,3+2х7,5+2х9 |  |  |  | 19.7917 | #VALUE!
| BM9906 | 8 | 11х5,3+2х7,5+2х9 |  |  |  | 23.0903 | #VALUE!
| Код | К-во модулей | Диаметр провода, мм |  |  |  | Цена с НДС, евро | Ваша цена, грн. c НДС
| BM9907 | 4 | 5х5,3+2х7,5 |  |  |  | 22.8413 | #VALUE!
| BM9911 | 6 | 7х5,3+2х7,5+2х9 |  |  |  | 32.3638 | #VALUE!
| BM9915 | 8 | 11х5,3+2х7,5+2х9 |  |  |  | 37.9652 | #VALUE!
Колодка клеммная для заземления, крепление на DIN-рейку
| Код | Цвет | Сечение провода, мм2 |  |  | Упаковка, шт. | Цена с НДС, евро | Ваша цена, грн. c НДС
| EC890050 | синий | 1х35+6х16 |  |  | 10 | 3.248 | #VALUE!
| EC890051 | синий | 1х35+1х25+10х16 |  |  | 10 | 4.6704 | #VALUE!
| EC890052 | синий | 1х35+2х25+12х16 |  |  | 10 | 6.6192 | #VALUE!
| EC890053 | зеленый | 1х35+6х16 |  |  | 10 | 3.248 | #VALUE!
| EC890054 | зеленый | 1х35+1х25+10х16 |  |  | 10 | 4.6704 | #VALUE!
| EC890055 | зеленый | 1х35+2х25+12х16 |  |  | 10 | 6.6192 | #VALUE!
| EC890056 | черный | 1х35+6х16 |  |  | 10 | 3.248 | #VALUE!
| EC890057 | черный | 1х35+1х25+10х16 |  |  | 10 | 4.6704 | #VALUE!
| EC890058 | черный | 1х35+2х25+12х16 |  |  | 10 | 6.6192 | #VALUE!
Колодка клеммная магистральная
| Код | К-во отверствий | Сечение провода, мм2 |  |  | Упаковка, шт. | Цена с НДС, евро | Ваша цена, грн. c НДС
| BM95261 | 2+2 | 10-25 |  |  | 10 | 10.6044 | #VALUE!
| BM95262 | 2+2 | 25-50 |  |  | 10 | 14.9318 | #VALUE!
| BM95263 | 2+2 | 50-95 |  |  | 10 | 24.6024 | #VALUE!
| BM95264 | 2+2 | 70-120 |  |  | 10 | 33.086 | #VALUE!

## Кабель, провод
КАБЕЛЬНО-ПРОВОДНИКОВАЯ ПРОДУКЦИЯ (ИТАЛИЯ)
[5 empty] | установить курс евро | установить скидку в процентах
[5 empty] | ЗДЕСЬ | 0%
Провод гибкой марки H05V-K
| Код | Сечение, мм | Максимальный внешний диаметр, мм | Цена с НДС, евро | Ваша цена, грн. c НДС
| H050B | 1x0,5 | 2.5 | 0.1176 | #VALUE!
| H050GV | 1x0,5 | 2.5 | 0.1176 | #VALUE!
| H050VR | 1x0,5 | 2.5 | 0.1235 | #VALUE!
| H050M | 1x0,5 | 2.5 | 0.1176 | #VALUE!
Структура провода: | H050R | 1x0,5 | 2.5 | 0.1176 | #VALUE!
- проводник: медный многопро- | H050AR | 1x0,5 | 2.5 | 0.1235 | #VALUE!
волочный, класс гибкости 5 | H050G | 1x0,5 | 2.5 | 0.1176 | #VALUE!
- изоляция: ПВХ пластикат TI1 | H050BL | 1x0,5 | 2.5 | 0.1176 | #VALUE!
Технические характеристики: | H050N | 1x0,5 | 2.5 | 0.1176 | #VALUE!
- номинальное напряжение: 300/500В | H075B | 1x0,75 | 2.7 | 0.1624 | #VALUE!
- рабочая температура: до 70С | H075GV | 1x0,75 | 2.7 | 0.1624 | #VALUE!
- температура короткого замыкания: 160С | H075VR | 1x0,75 | 2.7 | 0.1705 | #VALUE!
- минимальная температура прокладки: 5С | H075M | 1x0,75 | 2.7 | 0.1624 | #VALUE!
Применение: | H075R | 1x0,75 | 2.7 | 0.1624 | #VALUE!
- неподвижный и защищенный монтаж | H075G | 1x0,75 | 2.7 | 0.1624 | #VALUE!
- в трубах, каналах, электрических | H075BL | 1x0,75 | 2.7 | 0.1624 | #VALUE!
щитах и т.д., но только для цепей | H075N | 1x0,75 | 2.7 | 0.1624 | #VALUE!
управления и сигнализирования
Провод гибкой марки N07V-K
| Код | Сечение, мм | Максимальный внешний диаметр, мм | Цена с НДС, евро | Ваша цена, грн. c НДС
| N0010B | 1x1 | 3.2 | 0.2071 | #VALUE!
| N0010GV | 1x1 | 3.2 | 0.2071 | #VALUE!
| N0010VR | 1x1 | 3.2 | 0.2174 | #VALUE!
| N0010M | 1x1 | 3.2 | 0.2071 | #VALUE!
Структура провода: - проводник: | N0010R | 1x1 | 3.2 | 0.2071 | #VALUE!
медный многопроволочный, | N0010G | 1x1 | 3.2 | 0.2071 | #VALUE!
класс гибкости 5 | N0010BL | 1x1 | 3.2 | 0.2071 | #VALUE!
- изоляция: ПВХ пластикат R2 | N0010V | 1x1 | 3.2 | 0.2174 | #VALUE!
неподдерживающий горение, | N0010N | 1x1 | 3.2 | 0.2071 | #VALUE!
с низким выделением газов | N0015B | 1x1,5 | 3.5 | 0.2673 | #VALUE!
Технические характеристики: | N0015GV | 1x1,5 | 3.5 | 0.2673 | #VALUE!
- номинальное напряжение: 450/750В | N0015VR | 1x1,5 | 3.5 | 0.2673 | #VALUE!
- рабочая температура: до 70С | N0015M | 1x1,5 | 3.5 | 0.2673 | #VALUE!
- температура короткого замыкания: 160С | N0015R | 1x1,5 | 3.5 | 0.2673 | #VALUE!
- мин. температура прокладки: 5С | N0015G | 1x1,5 | 3.5 | 0.2673 | #VALUE!
Применение: | N0015BL | 1x1,5 | 3.5 | 0.2673 | #VALUE!
- неподвижный и защищенный | N0015V | 1x1,5 | 3.5 | 0.2673 | #VALUE!
монтаж (на открытом воздухе | N0015N | 1x1,5 | 3.5 | 0.2673 | #VALUE!
только защищенный монтаж) | N0025B | 1x2,5 | 4.2 | 0.4265 | #VALUE!
- в трубах, каналах, | N0025GV | 1x2,5 | 4.2 | 0.4265 | #VALUE!
электрических щитах | N0025M | 1x2,5 | 4.2 | 0.4265 | #VALUE!
в пожароопасных помещениях | N0025R | 1x2,5 | 4.2 | 0.4265 | #VALUE!
| N0025G | 1x2,5 | 4.2 | 0.4265 | #VALUE!
| N0025BL | 1x2,5 | 4.2 | 0.4265 | #VALUE!
| N0025N | 1x2,5 | 4.2 | 0.4265 | #VALUE!
| N0040GV | 1x4 | 4.8 | 0.7063 | #VALUE!
| N0040VR | 1x4 | 4.8 | 0.7063 | #VALUE!
| N0040G | 1x4 | 4.8 | 0.7063 | #VALUE!
| N0040BL | 1x4 | 4.8 | 0.7063 | #VALUE!
| N0040M | 1x4 | 4.8 | 0.7063 | #VALUE!
| N0040R | 1x4 | 4.8 | 0.7063 | #VALUE!
| N0040N | 1x4 | 4.8 | 0.7063 | #VALUE!
| N0060GV | 1х6 | 6.3 | 1.0335 | #VALUE!
| N0060VR | 1х6 | 6.3 | 1.0335 | #VALUE!
| N0060M | 1х6 | 6.3 | 1.0335 | #VALUE!
| N0060R | 1х6 | 6.3 | 1.0335 | #VALUE!
| N0060G | 1х6 | 6.3 | 1.0335 | #VALUE!
| N0060BL | 1х6 | 6.3 | 1.0335 | #VALUE!
| N0060N | 1х6 | 6.3 | 1.0335 | #VALUE!
| N0100R | 1х10 | 7.6 | 1.8009 | #VALUE!
| N0100GV | 1х10 | 7.6 | 1.8009 | #VALUE!
| N0100BL | 1х10 | 7.6 | 1.8009 | #VALUE!
| N0100N | 1х10 | 7.6 | 1.8009 | #VALUE!
| N0160GV | 1х16 | 8.8 | 2.8285 | #VALUE!
| N0160BL | 1х16 | 8.8 | 2.8285 | #VALUE!
| N0160N | 1х16 | 8.8 | 2.8285 | #VALUE!
| N0160G | 1х16 | 8.8 | 2.8285 | #VALUE!
| N0250GV | 1х25 | 11 | 4.2638 | #VALUE!
| N0250BL | 1х25 | 11 | 4.2638 | #VALUE!
| N0250N | 1х25 | 11 | 4.2638 | #VALUE!
| N0350GV | 1х35 | 12.5 | 6.0005 | #VALUE!
| N0350BL | 1х35 | 12.5 | 6.0005 | #VALUE!
| N0350N | 1х35 | 12.5 | 6.0005 | #VALUE!
| N0500GV | 1х50 | 14.5 | 8.5876 | #VALUE!
| N0500BL | 1х50 | 14.5 | 8.5876 | #VALUE!
| N0500N | 1х50 | 14.5 | 8.5876 | #VALUE!
| N0700GV | 1х70 | 17 | 11.9377 | #VALUE!
| N0700N | 1х70 | 17 | 11.9377 | #VALUE!
| N0950GV | 1х95 | 19 | 15.876 | #VALUE!
| N0950N | 1х95 | 19 | 15.876 | #VALUE!
| N1200GV | 1х120 | 21 | 20.2986 | #VALUE!
| N1200N | 1х120 | 21 | 20.2986 | #VALUE!
| N1500GV | 1х150 | 23.5 | 25.6025 | #VALUE!
| N1500N | 1х150 | 23.5 | 25.6025 | #VALUE!
| N1850N | 1х185 | 26 | 31.4118 | #VALUE!
| N2400N | 1х240 | 29.5 | 40.8758 | #VALUE!
Кабель гибкий марки FROR 450/750V
| Код | Сечение, мм | Максимальный внешний диаметр, мм | Цена с НДС, евро | Ваша цена, грн. c НДС
| FR450-02010 | 2x1 | 8.7 | 0.651 | #VALUE!
| FR450-02015 | 2x1,5 | 9.2 | 0.784 | #VALUE!
| FR450-02025 | 2x2,5 | 11.2 | 1.2645 | #VALUE!
Структура провода: | FR450-02040 | 2x4 | 12.5 | 1.8135 | #VALUE!
класс гибкости 5 | FR450-03010 | 3G1 | 9.1 | 0.8358 | #VALUE!
- изоляция жил: ПВХ пластикат TI2 | FR450-03015 | 3G1,5 | 9.8 | 1.073 | #VALUE!
неподдерживающий горение, | FR450-03025 | 3G2,5 | 11.9 | 1.686 | #VALUE!
с низким выделением коррозионных | FR450-03040 | 3G4 | 13.5 | 2.46 | #VALUE!
газов. Если в обозначении сечения | FR450-03060 | 3G6 | 14.9 | 3.54 | #VALUE!
кабеля имеется символ G, | FR450-04010 | 4G1 | 9.9 | 1.0444 | #VALUE!
это значит, что одна из жил | FR450-04015 | 4G1,5 | 10.9 | 1.4295 | #VALUE!
имеет желто-зеленую изоляцию | FR450-04025 | 4G2,5 | 12.9 | 2.1465 | #VALUE!
- внешняя изоляция: | FR450-04040 | 4G4 | 14.7 | 3.1905 | #VALUE!
ПВХ пластикат ТМ2 неподдерживающий | FR450-04060 | 4G6 | 16.3 | 4.533 | #VALUE!
горения с низким выделением | FR450-05010 | 5G1 | 11.1 | 1.395 | #VALUE!
коррозионных газов | FR450-05015 | 5G1,5 | 12 | 1.782 | #VALUE!
Технические характеристики: | FR450-05025 | 5G2,5 | 14.3 | 2.6715 | #VALUE!
- номинальное напряжение: 450/750В | FR450-05040 | 5G4 | 16.5 | 4.0065 | #VALUE!
- рабочая температура: до 70С | FR450-05060 | 5G6 | 18 | 5.661 | #VALUE!
-температура короткого замыкания: 160С | FR300-02035 | 2x0,35 | 4.3 | 0.32234 | #VALUE!
-минимальная температура прокладки: 0С | FR300-03035 | 3x0,35 | 4.4 | 0.46119 | #VALUE!
Применение: | FR300-04035 | 4x035 | 5 | 0.56533 | #VALUE!
в пожароопасных помещениях и | FR300-06035 | 6x0,35 | 6 | 0.83311 | #VALUE!
помещениях с повышенной | FR300-08035 | 8x0,35 | 6.6 | 1.0711 | #VALUE!
воздухе возможен защищенный | FR300-02050 | 2x0,5 | 4.5 | 0.41656 | #VALUE!
монтаж (в трубе, коробе) | FR300-03050 | 3x0,5 | 4.7 | 0.54549 | #VALUE!
Особые характеристики: | FR300-03050G | 3G0,5 | 4.7 | 0.54549 | #VALUE!
хорошая сопротивляемость | FR300-04050 | 4x0,5 | 5.3 | 0.69426 | #VALUE!
механическим воздействиям | FR300-04050G | 4G5 | 5.3 | 0.69426 | #VALUE!
Цвет внешней изоляции: серии | FR300-06050 | 6x0,5 | 6.4 | 1.0067 | #VALUE!
| FR300-08050 | 8x0,5 | 7 | 1.2844 | #VALUE!
| FR300-10050 | 10x0,5 | 8.4 | 1.5869 | #VALUE!
| FR300-12050 | 12x0,5 | 8.4 | 1.8646 | #VALUE!
| FR300-14050 | 14x0,5 | 9 | 2.1572 | #VALUE!
| FR300-16050 | 16x0,5 | 9.5 | 2.415 | #VALUE!
| FR300-18050 | 18x0,5 | 10.1 | 2.6878 | #VALUE!
| FR300-20050 | 20x0,5 | 11.4 | 2.8465 | #VALUE!
| FR300-24050 | 24x0,5 | 12.1 | 3.6102 | #VALUE!
| FR300-02075 | 2x0,75 | 5.2 | 0.54549 | #VALUE!
| FR300-03075 | 3x0,75 | 5.4 | 0.7141 | #VALUE!
| FR300-03075G | 3G0,75 | 5.4 | 0.7141 | #VALUE!
| FR300-04075 | 4x0,75 | 6.1 | 0.89758 | #VALUE!
| FR300-04075G | 4G0,75 | 6.1 | 0.89758 | #VALUE!
| FR300-06075 | 6x0,75 | 7.4 | 1.3042 | #VALUE!
| FR300-08075 | 8x0,75 | 8.2 | 1.8398 | #VALUE!
| FR300-10075 | 10x0,75 | 9.6 | 2.2762 | #VALUE!
| FR300-12075 | 12x0,75 | 9.8 | 2.6977 | #VALUE!
| FR300-07100G | 7G1 | 11.1 | 2.016 | #VALUE!
| FR300-10100 | 10G1 | 14.3 | 2.579 | #VALUE!
| FR300-12100 | 12G1 | 15 | 2.9702 | #VALUE!
| FR300-14100 | 14G1 | 15.5 | 3.4453 | #VALUE!
| FR300-16100 | 16G1 | 16.5 | 3.8967 | #VALUE!
| FR300-19100 | 19G1 | 17.7 | 4.5217 | #VALUE!
| FR300-24100 | 24G1 | 20.7 | 5.6627 | #VALUE!
| FR300-07150 | 7G1,5 | 13.1 | 2.5925 | #VALUE!
| FR300-10150 | 10G1,5 | 16.7 | 3.4268 | #VALUE!
| FR300-12150 | 12G1,5 | 17.5 | 4.1679 | #VALUE!
| FR300-14150 | 14G1,5 | 18.5 | 4.7714 | #VALUE!
| FR300-16150 | 16G1,5 | 19.4 | 5.4764 | #VALUE!
| FR300-19150 | 19G1,5 | 20.5 | 6.3575 | #VALUE!
| FR300-24150 | 24G1,5 | 24.3 | 8.0821 | #VALUE!
| FR300-07250 | 7G2,5 | 14.4 | 4.089 | #VALUE!
| FR300-10250 | 10G2,5 | 17.4 | 5.4694 | #VALUE!
| FR300-12250 | 12G2,5 | 18.2 | 6.1927 | #VALUE!
| FR300-16250 | 16G2,5 | 20.6 | 8.2188 | #VALUE!
| FR300-19250 | 19G2,5 | 21.7 | 9.7078 | #VALUE!
| FR300-24250 | 24G2,5 | 26 | 12.2797 | #VALUE!
Кабель CONTROLFLEX гибкий экранированный марки FR2OH2R450/750V
| Код | Сечение, мм | Максимальный внешний диаметр, мм | Цена с НДС, евро | Ваша цена, грн. c НДС
| FR450S-02010 | 2x1 | 6.3 | 0.90254 | #VALUE!
| FR450S-02015 | 2x1,5 | 7.5 | 1.1505 | #VALUE!
| FR450S-02025 | 2x2,5 | 8.9 | 1.8249 | #VALUE!
класс гибкости 5 | FR450S-03010 | 3x1 | 6.7 | 1.1356 | #VALUE!
- изоляция жил: ПВХ пластикат TI2 | FR450S-03015 | 3x1,5 | 8 | 1.5026 | #VALUE!
неподдерживающий горение, | FR450S-03025 | 3x2,5 | 9.5 | 2.3803 | #VALUE!
с низким выделением коррозионных | FR450S-03040 | 3x4 | 12 | 3.868 | #VALUE!
кабеля имеется символ G, это | FR450S-04010 | 4x1 | 7.3 | 1.4282 | #VALUE!
значит, что одна из жил имеет | FR450S-04015 | 4x1,5 | 8.7 | 1.8547 | #VALUE!
желто-зеленую изоляцию | FR450S-04025 | 4x2,5 | 10.4 | 2.9605 | #VALUE!
- разделительная пленка из полиэстера | FR450S-04040 | 4x4 | 13.2 | 4.6863 | #VALUE!
- экран: медная оплетка | FR450S-04060 | 4x6 | 15 | 6.7591 | #VALUE!
- внешняя изоляция: ПВХ пластикат | FR450S-05010 | 5x1 | 8 | 1.8795 | #VALUE!
ТМ2 неподдерживающий горение, | FR450S-05015 | 5x1,5 | 9.6 | 2.4795 | #VALUE!
с низким выделением коррозионных | FR450S-05025 | 5x2,5 | 11.5 | 3.868 | #VALUE!
Технические характеристики: | FR300S-02035 | 2x0,35 | 4.9 | 0.60996 | #VALUE!
- номинальное напряжение: 450/750В | FR300S-03035 | 3x0,35 | 5.2 | 0.72897 | #VALUE!
- рабочая температура: до 70С | FR300S-04035 | 4x0,35 | 5.6 | 0.88766 | #VALUE!
Применение: подвижный и | FR300S-08035 | 8x0,35 | 7.3 | 1.4133 | #VALUE!
неподвижный монтаж в | FR300S-10035 | 10x0,35 | 8.7 | 1.691 | #VALUE!
пожароопасных помещениях и | FR300S-12035 | 12x0,35 | 8.7 | 1.9687 | #VALUE!
помещениях с повышенной | FR300S-02050 | 2x0,5 | 5.1 | 0.62979 | #VALUE!
влажностью | FR300S-03050 | 3x0,5 | 5.4 | 0.75873 | #VALUE!
- вне помещений на открытом | FR300S-04050 | 4x0,5 | 5.9 | 0.91741 | #VALUE!
воздухе возможен защищенный | FR300S-05050 | 5x0,5 | 6.4 | 1.2249 | #VALUE!
монтаж (в трубе, коробе) | FR300S-07050 | 7x0,5 | 7 | 1.5621 | #VALUE!
Особые характеристики: | FR300S-08050 | 8x0,5 | 7.7 | 1.7109 | #VALUE!
экран защищает от электромагнитных | FR300S-10050 | 10x0,5 | 9.2 | 2.0877 | #VALUE!
помех | FR300S-12050 | 12x0,5 | 9.2 | 2.4002 | #VALUE!
Цвет внешней изоляции: серии | FR300S-24050 | 24x0,5 | 13.1 | 4.5672 | #VALUE!
| FR300S-02075 | 2x0,75 | 5.8 | 0.7736 | #VALUE!
| FR300S-03075 | 3x0,75 | 6.2 | 0.97196 | #VALUE!
| FR300S-04075 | 4x0,75 | 6.7 | 1.1703 | #VALUE!
| FR300S-05075 | 5x0,75 | 7.4 | 1.567 | #VALUE!
| FR300S-06075 | 6x0,75 | 8 | 1.8646 | #VALUE!
| FR300S-07075 | 7x0,75 | 8 | 2.058 | #VALUE!
| FR300S-08075 | 8x0,75 | 8.9 | 2.2911 | #VALUE!
| FR300S-10075 | 10x0,75 | 10.6 | 2.7522 | #VALUE!
| FR300S-07100 | 7G1 | 8.7 | 2.3803 | #VALUE!
| FR300S-08100 | 8G1 | 9.6 | 2.7919 | #VALUE!
| FR300S-10100 | 10G1 | 11.6 | 3.4217 | #VALUE!
| FR300S-12100 | 12G1 | 11.6 | 3.9374 | #VALUE!
| FR300S-16100 | 16G1 | 12.9 | 5.1078 | #VALUE!
| FR300S-19100 | 19G1 | 13.8 | 6.0698 | #VALUE!
| FR300S-25100 | 25G1 | 16.6 | 7.7311 | #VALUE!
| FR300S-07150 | 7G1,5 | 10.5 | 3.2085 | #VALUE!
| FR300S-08150 | 8G1,5 | 11.6 | 3.8085 | #VALUE!
| FR300S-10150 | 10G1,5 | 14.1 | 4.7011 | #VALUE!
| FR300S-12150 | 12G1,5 | 14.1 | 5.3954 | #VALUE!
| FR300S-16150 | 16G1,5 | 15.8 | 7.1757 | #VALUE!
| FR300S-07250 | 7G2,5 | 12.6 | 5.2069 | #VALUE!
Кабель кибкий марки FG7R-0,6/1 kV FG7OR-0,6/1 kV
| Код | Сечение, мм | Максимальный внешний диаметр, мм | Цена с НДС, евро | Ваша цена, грн. c НДС
| FG010015 | 1x1,5 | 7 | 0.7394 | #VALUE!
| FG010025 | 1x2,5 | 7.4 | 0.9213 | #VALUE!
| FG010040 | 1x4 | 8.2 | 1.1864 | #VALUE!
| FG010060 | 1x6 | 8.9 | 1.574 | #VALUE!
| FG010100 | 1x10 | 9.8 | 2.3839 | #VALUE!
| FG010160 | 1x16 | 10.9 | 3.4886 | #VALUE!
Структура кабеля: - проводник: | FG010250 | 1x25 | 13 | 5.4173 | #VALUE!
медный многопроволочный, | FG010350 | 1x35 | 14 | 7.1072 | #VALUE!
класс гибкости 5 | FG010500 | 1x50 | 15.7 | 10.0446 | #VALUE!
- изоляция жил: этилпропиленовая | FG010700 | 1x70 | 18 | 13.8441 | #VALUE!
резина.Если в обозначении сечения | FG010950 | 1x95 | 20.4 | 18.3073 | #VALUE!
кабеля имеется символ G, это значит, | FG011200 | 1x120 | 22.3 | 23.3785 | #VALUE!
что одна из жил имеет желто-зеленую | FG011500 | 1x150 | 24.5 | 29.5891 | #VALUE!
изоляцию | FG011850 | 1x185 | 27.4 | 35.4604 | #VALUE!
- наполнитель (для FG7OR): | FG012400 | 1x240 | 30.5 | 46.0623 | #VALUE!
неволокнистый негигроскопичный | FG013000 | 1x300 | 34 | 58.5491 | #VALUE!
горения, с низким выделением | FG020015 | 2x1,5 | 12 | 1.226 | #VALUE!
коррозионных газов | FG020025 | 2x2,5 | 13 | 1.6805 | #VALUE!
- внешняя изоляция: ПВХ пластикат | FG020040 | 2x4 | 14.2 | 2.322 | #VALUE!
RZ неподдерживающий горения, | FG020060 | 2x6 | 15.4 | 3.2285 | #VALUE!
с низким выделением коррозионных | FG020100 | 2x10 | 18.2 | 5.4019 | #VALUE!
газов | FG020160 | 2x16 | 20.4 | 7.9122 | #VALUE!
Технические характеристики: | FG020250 | 2x25 | 24.5 | 11.7809 | #VALUE!
- номинальное напряжение: 0,6/1кВ | FG020350 | 2x35 | 26.6 | 16.1983 | #VALUE!
- рабочая температура: до 90С | FG020500 | 2x50 | 30 | 23.2634 | #VALUE!
температура короткого замыкания: 250С | FG030015 | 3x1,5 | 12.5 | 1.5629 | #VALUE!
минимал. температура инсталляции: 0С | FG030025 | 3x2,5 | 13.6 | 2.1796 | #VALUE!
Применение: | FG030040 | 3x4 | 14.9 | 3.1084 | #VALUE!
- неподвижный монтаж внутри и | FG030060 | 3x6 | 16.2 | 4.3617 | #VALUE!
вне помещения | FG030100 | 3x10 | 19.3 | 7.4874 | #VALUE!
(в т.ч. и незащищенный), прокладка | FG030160 | 3x16 | 21.6 | 11.1196 | #VALUE!
(в т.ч. и незащищенная) в земле | FG030250 | 3x25 | 26 | 16.6961 | #VALUE!
Особые характеристики: | FG030350 | 3x35 | 28.3 | 22.8869 | #VALUE!
- хорошая сопротивляемость | FG030500 | 3x50 | 31.9 | 32.6653 | #VALUE!
воздействию индустриальных масел | FG030700 | 3x70 | 37.4 | 43.6474 | #VALUE!
Цвет внешней изоляции: - серый | FG030950 | 3x95 | 42.2 | 59.7281 | #VALUE!
| FG031200 | 3x120 | 46.7 | 73.6414 | #VALUE!
| FG031500 | 3x150 | 51.1 | 89.6924 | #VALUE!
| FG040015 | 4x1,5 | 13.4 | 1.9443 | #VALUE!
| FG040025 | 4x2,5 | 14.5 | 2.7529 | #VALUE!
| FG040040 | 4x4 | 16.1 | 3.9814 | #VALUE!
| FG040060 | 4x6 | 17.5 | 5.5913 | #VALUE!
| FG040100 | 4x10 | 21 | 9.7722 | #VALUE!
| FG040160 | 4x16 | 23.5 | 14.6181 | #VALUE!
| FG040250 | 4x25 | 28.6 | 21.9741 | #VALUE!
| FG040350 | 3x35+1x25 | 30.5 | 28.5293 | #VALUE!
| FG040500 | 3x50+1x35 | 33.7 | 37.3266 | #VALUE!
| FG040700 | 3x70+1x35 | 38.8 | 52.7423 | #VALUE!
| FG040950 | 3x95+1x50 | 43.9 | 70.2817 | #VALUE!
| FG041200 | 3x120+1x70 | 49.3 | 92.9407 | #VALUE!
| FG041500 | 3x150+1x95 | 54.4 | 114.0009 | #VALUE!
| FG050015 | 5G1,5 | 14.4 | 2.3233 | #VALUE!
| FG050025 | 5G2,5 | 15.6 | 3.397 | #VALUE!
| FG050040 | 5G4 | 17.3 | 4.9301 | #VALUE!
| FG050060 | 5G6 | 18.8 | 6.9202 | #VALUE!
| FG050100 | 5G10 | 22.8 | 12.1054 | #VALUE!
| FG050160 | 5G16 | 25.7 | 18.1153 | #VALUE!
| FG050250 | 5G25 | 31.2 | 26.8411 | #VALUE!
| FG050350 | 5G35 | 34.3 | 37.4046 | #VALUE!
| FG050500 | 5G50 | 39.1 | 54.4 | #VALUE!
| FG070015 | 7G1,5 | 16.6 | 4.062 | #VALUE!
| FG100015 | 10G1,5 | 18.7 | 5.4193 | #VALUE!
| FG120015 | 12G1,5 | 19.2 | 6.1845 | #VALUE!
| FG240015 | 24G1,5 | 25.4 | 9.9677 | #VALUE!
| FG120025 | 12G2,5 | 21.2 | 7.9776 | #VALUE!
Кабель гибкий марки H07RN-F
| Код | Сечение, мм | Максимальный внешний диаметр, мм | Цена с НДС, евро | Ваша цена, грн. c НДС
| RN010025 | 1x2,5 | 7.9 | по запросу
| RN010040 | 1x4 | 9 | по запросу
Структура кабеля: - проводник: | RN010060 | 1x6 | 9.8 | по запросу
медный многопроволочный, | RN010100 | 1x10 | 11.9 | по запросу
класс гибкости 5 | RN010160 | 1x16 | 13.4 | по запросу
- изоляция жил: резина типа EI1. | RN010250 | 1x25 | 15.8 | по запросу
Если в обозначении сечения кабеля | RN010350 | 1x35 | 17.9 | по запросу
имеется символ G, это значит, | RN010500 | 1x50 | 20.6 | по запросу
что одна из жил имеет | RN010700 | 1x70 | 23.3 | по запросу
желто-зеленую изоляцию | RN010950 | 1x95 | 26 | по запросу
Технические характеристики: | RN011200 | 1x120 | 28.6 | по запросу
- номинальное напряжение: 450/750В | RN011500 | 1x150 | 31.4 | по запросу
- рабочая температура: до 60С | RN011850 | 1x185 | 34.4 | по запросу
- температура короткого замыкания:200С | RN012400 | 1x240 | 38.4 | по запросу
мин. температура прокладки: -25С | RN020010 | 2x1 | 10 | по запросу
для подвижного монтажа | RN020015 | 2x1,5 | 11 | по запросу
Применение: | RN020025 | 2x2,5 | 13.1 | по запросу
- в основном подвижный монтаж | RN020040 | 2x4 | 15.1 | по запросу
как внутри, так и вне помещений | RN020060 | 2x6 | 16.8 | по запросу
(в т.ч.и незащещенный), | RN020100 | 2x10 | 22.6 | по запросу
рекомендуется для взрывоопасных | RN020160 | 2x16 | 25.7 | по запросу
помещений | RN020250 | 2x25 | 30.7 | по запросу
- для осуществления соединений, | RN030010 | 3G1 | 10.7 | по запросу
подвергаемых средним | RN030015 | 3G1,5 | 11.9 | по запросу
механическим воздействиям | RN030025 | 3G2,5 | 14 | по запросу
(напр. для подвижных механизмов) | RN030040 | 3G4 | 16.2 | по запросу
Особые характеристики: | RN030060 | 3G6 | 18 | по запросу
- хорошая сопротивляемость | RN030100 | 3G10 | 24.2 | по запросу
воздействию индустриальных масел, | RN030160 | 3G16 | 27.6 | по запросу
атмосферных агентов и воды | RN030250 | 3G25 | 33 | по запросу
Цвет внешней изоляции: - черный | RN030350 | 3G35 | 37.1 | по запросу
| RN030500 | 3G50 | 42.9 | по запросу
| RN030700 | 3G70 | 48.3 | по запросу
| RN030950 | 3G95 | 54 | по запросу
| RN031200 | 3G120 | 60 | по запросу
| RN031500 | 3G150 | 66 | по запросу
| RN031850 | 3G185 | 72 | по запросу
| RN040010 | 4G1 | 11.9 | по запросу
| RN040015 | 4G1,5 | 13.1 | по запросу
| RN040025 | 4G2,5 | 15.5 | по запросу
| RN040040 | 4G4 | 17.9 | по запросу
| RN040060 | 4G6 | 20 | по запросу
| RN040100 | 4G10 | 26.5 | по запросу
| RN040160 | 4G16 | 30.1 | по запросу
| RN040250 | 4G25 | 36.6 | по запросу
| RN040350 | 4G35 | 41.1 | по запросу
| RN040500 | 4G50 | 47.5 | по запросу
| RN040700 | 4G70 | 54 | по запросу
| RN040950 | 4G95 | 61 | по запросу
| RN041200 | 4G120 | 66 | по запросу
| RN041500 | 4G150 | 73 | по запросу
| RN050010 | 5G1 | 13.1 | по запросу
| RN050015 | 5G1,5 | 14.4 | по запросу
| RN050025 | 5G2,5 | 17 | по запросу
| RN050040 | 5G4 | 19.9 | по запросу
| RN050060 | 5G6 | 22.2 | по запросу
| RN050100 | 5G10 | 29.1 | по запросу
| RN050160 | 5G16 | 33.3 | по запросу
| RN050250 | 5G25 | 40.4 | по запросу
| RN060015 | 6G1,5 | 17.2 | по запросу
| RN120015 | 12G1,5 | 22.4 | по запросу
| RN180015 | 18G1,5 | 26.3 | по запросу
| RN240015 | 24G1,5 | 30.7 | по запросу
| RN360015 | 36G1,5 | 35.2 | по запросу
| RN060025 | 6G2,5 | 20 | по запросу
| RN120025 | 12G2,5 | 26.2 | по запросу
| RN180025 | 18G2,5 | 30.9 | по запросу
| RN240025 | 24G2,5 | 36.4 | по запросу
| RN360025 | 36G2,5 | 41.8 | по запросу
| RN060040 | 6G4 | 23.2 | по запросу
| RN120040 | 12G4 | 30.9 | по запросу
| RN180040 | 18G4 | 36.4 | по запросу
Кабель гибкий экранированный марки FG7OH2R
| Код | Сечение, мм | Максимальный внешний диаметр, мм | Цена с НДС, евро | Ваша цена, грн. c НДС
| FGS020015 | 2x1,5 | 14 | по запросу
| FGS020025 | 2x2,5 | 15 | по запросу
| FGS020040 | 2x4 | 16.2 | по запросу
| FGS020060 | 2x6 | 17.4 | по запросу
Структура кабеля: - проводник: | FGS020100 | 2x10 | 20.2 | по запросу
медный многопроволочный, | FGS020160 | 2x16 | 22.4 | по запросу
класс гибкости 5 | FGS020250 | 2x25 | 26.5 | по запросу
изоляция жил: этилпропиленовая | FGS020350 | 2x35 | 28.6 | по запросу
резина. Если в обозначении сечения | FGS020500 | 2x50 | 32 | по запросу
кабеля имеется символ G,это значит, | FGS030015 | 3x1,5 | 14.5 | по запросу
что одна из жил имеет желто-зеленую | FGS030025 | 3x2,5 | 15.6 | по запросу
изоляцию | FGS030040 | 3x4 | 16.9 | по запросу
наполнитель: неволокнистый | FGS030060 | 3x6 | 18.2 | по запросу
негигроскопичный неподдерживающий | FGS030100 | 3x10 | 21.3 | по запросу
горение материал с низким | FGS030160 | 3x16 | 23.6 | по запросу
выделением коррозионных газов | FGS030250 | 3x25 | 28 | по запросу
экран: медная оплетка | FGS030350 | 3x35 | 30.3 | по запросу
внешняя изоляция: ПВХ пластикат | FGS030500 | 3x50 | 33.9 | по запросу
RZ неподдерживающий горение, | FGS030700 | 3x70 | 39.4 | по запросу
с низким выделением | FGS030950 | 3x95 | 44.2 | по запросу
коррозионных газов | FGS040015 | 4x1,5 | 15.4 | по запросу
Технические характеристики: | FGS040025 | 4x2,5 | 16.5 | по запросу
номинальное напряжение: 0,6/1кВ | FGS040040 | 4x4 | 18.1 | по запросу
рабочая температура: до 90С | FGS040060 | 4x6 | 19.5 | по запросу
температура короткого замыкания: 250С | FGS040100 | 4x10 | 23 | по запросу
минимальная температура прокладки: 0с | FGS040160 | 4x16 | 25.5 | по запросу
Применение: - неподвижный монтаж | FGS040250 | 4x25 | 30.6 | по запросу
внутри и вне помещений | FGS040350 | 3x35+1x25 | 32.5 | по запросу
(в т.ч. и незащищенный), прокладка | FGS040500 | 3x50+1x35 | 35.7 | по запросу
(в т.ч. и незащищенная) в земле | FGS040700 | 3x70+1x35 | 40.8 | по запросу
Особые характеристики: экран | FGS040950 | 3x95+1x50 | 45.9 | по запросу
защищает от электромагнитных | FGS050015 | 5G1,5 | 16.4 | по запросу
помех, хорошая сопротивляемость | FGS050025 | 5G2,5 | 17.6 | по запросу
воздействия индустриальных масел | FGS050040 | 5G4 | 19.3 | по запросу
Цвет внешней изоляции: - серый | FGS050060 | 5G6 | 20.8 | по запросу
| FGS050100 | 5G10 | 24.8 | по запросу
| FGS050160 | 5G16 | 27.7 | по запросу
| FGS050250 | 5G25 | 33.2 | по запросу
| FGS050350 | 5G35 | 36.3 | по запросу
| FGS050500 | 5G50 | 40.1 | по запросу
| FGS070015 | 7G1,5 | 18.6 | по запросу
| FGS100015 | 10G1,5 | 20.7 | по запросу
| FGS120015 | 12G1,5 | 21.2 | по запросу
| FGS160015 | 16G1,5 | 23.1 | по запросу
| FGS190015 | 19G1,5 | 24.1 | по запросу
| FGS240015 | 24G1,5 | 27.4 | по запросу
| FGS070025 | 7G2,5 | 20.1 | по запросу
| FGS100025 | 10G2,5 | 22.6 | по запросу
| FGS120025 | 12G2,5 | 23.2 | по запросу
| FGS160025 | 16G2,5 | 25.3 | по запросу
| FGS190025 | 19G2,5 | 26.5 | по запросу
| FGS240025 | 24G2,5 | 30.3 | по запросу
Кабель для передачи данных марки LiYCY
| Код | Сечение, мм | Максимальный внешний диаметр, мм | Цена с НДС, евро | Ваша цена, грн. c НДС
| LY02502 | 2x0,25 | 4.2 | 0.60996 | #VALUE!
| LY02503 | 3x0,25 | 4.4 | 0.73889 | #VALUE!
| LY02504 | 4x0,25 | 4.8 | 0.86783 | #VALUE!
| LY02505 | 5x0,25 | 5.3 | 1.0364 | #VALUE!
| LY02506 | 6x0,25 | 5.7 | 1.1902 | #VALUE!
Структура кабеля: - проводник: | LY02508 | 8x0,25 | 5.7 | 1.4332 | #VALUE!
медный многопроволочный, | LY02510 | 10x0,25 | 7.4 | 1.6662 | #VALUE!
неподдерживающий горение, | LY02516 | 16x0,25 | 8.1 | 2.3208 | #VALUE!
коррозионных газов | LY02525 | 25x0,25 | 10.3 | 3.5209 | #VALUE!
- экран: оплетка из луженой меди, | LX02502 | 2x2x0,25 | 5.3 | 1.0513 | #VALUE!
покрытие более 80% | LX02503 | 3x2x0,25 | 6 | 1.3042 | #VALUE!
- внешняя изоляция: ПВХ пластикат | LX02504 | 4x2x0,25 | 6.8 | 1.5968 | #VALUE!
RZ неподдерживающий горение, | LX02505 | 5x2x0,25 | 7.7 | 1.8844 | #VALUE!
с низким выделением | LX02506 | 6x2x0,25 | 7.8 | 2.2315 | #VALUE!
коррозионных газов | LX02508 | 8x2x0,25 | 9.3 | 2.7969 | #VALUE!
номинальное напряжение: 300/500В | LX05002 | 2x2x0,50 | 7.5 | 1.4877 | #VALUE!
- рабочая температура: до 70С | LX05003 | 3x2x0,50 | 8.9 | 1.9538 | #VALUE!
Применение: - для передачи данных | LX05004 | 4x2x0,50 | 9.3 | 2.3208 | #VALUE!
внешний диаметр и высокая | LX07502 | 2x2x0,75 | 8.2 | 1.9638 | #VALUE!
плотность защитного экрана | LX07503 | 3x2x0,75 | 9.8 | 2.4051 | #VALUE!
Цвет внешней изоляции: серый | LX07504 | 4x2x0,75 | 10.4 | 2.7522 | #VALUE!
Кабель для пожарной и охранной сигнализации марки ALARM G3
| Код | Сечение, мм | Максимальный внешний диаметр, мм | Цена с НДС, евро | Ваша цена, грн. c НДС
| AL02202 | 2x2,2 | 3.4 | 0.24534 | #VALUE!
| AL02204 | 4x2,2 | 4.1 | 0.37062 | #VALUE!
| AL02206 | 6x2,2 | 4.7 | 0.50634 | #VALUE!
| AL02208 | 8x2,2 | 5.5 | 0.64206 | #VALUE!
| AL02210 | 10x2,2 | 6.1 | 0.77256 | #VALUE!
Структура кабеля: - проводник: | AL05002 | 2x0,5 | 3.9 | 0.5481 | #VALUE!
медный многопроволочный, | AL50222 | 2x0,5+2x0,22 | 4.3 | 0.56898 | #VALUE!
класс гибкости 5 | AL50422 | 2x0,5+4x0,22 | 5.3 | 0.6786 | #VALUE!
изоляция жил: ПВХ пластикат R2 | AL501022 | 2x0,5+10x0,22 | 6.6 | 1.1014 | #VALUE!
наподдерживающий горение, | AL07502 | 2x0,75 | 5 | 0.70992 | #VALUE!
экран: фольга алюминий/полиэстер | AL75222 | 2x0,75+2x0,22 | 5.3 | 0.69948 | #VALUE!
с дополнительным проводником | AL75422 | 2x0,75+4x0,22 | 5.6 | 0.81954 | #VALUE!
без изоляции | AL75822 | 2x0,75+8x0,22 | 6.6 | 1.0753 | #VALUE!
экран: фольга алюминий/полиэстер | AL751022 | 2x0,75+10x0,22 | 6.9 | 1.2215 | #VALUE!
без изоляциии сечением 0,22мм | AL10002 | 2x1,00 | 7 | 0.86652 | #VALUE!
внешняя изоляция: ПВХ пластикат | AL15002 | 2x1,50 | 8.1 | 1.2215 | #VALUE!
RZ неподдерживающий горение,
с низким выделением
коррозионных газов
Технические характеристики:
номинальное напряжение: 300/500В
Цвет внешней изоляции: - белый

## Разъемы промышленные
Разъемы промышленного назначения СЕЕ стандарта ICE 309
[7 empty] | установить курс евро | установить скидку в процентах
[7 empty] | ЗДЕСЬ | 0%
Вилка прямая переносная, IP44
| Код | Ток, А | Напряжение, В | Полюса | Упаковка, шт. | Цена с НДС, евро | Ваша цена, грн. c НДС
| EC69070 | 16 | 220-240 | 2P+T | 10/90 | 3.0348 | #VALUE!
| EC69072 | 16 | 380-415 | 3P+T | 10/90 | 3.6504 | #VALUE!
| EC69074 | 16 | 380-415 | 3P+N+T | 10/70 | 4.6116 | #VALUE!
| EC69272 | 32 | 220-240 | 2P+T | 8/56 | 6.0264 | #VALUE!
| EC69076 | 32 | 380-415 | 3P+T | 8/56 | 6.804 | #VALUE!
| EC69078 | 32 | 380-415 | 3P+N+T | 8/56 | 7.7004 | #VALUE!
Розетка прямая переносная, IP44
| Код | Ток, А | Напряжение, В | Полюса | Упаковка, шт. | Цена с НДС, евро | Ваша цена, грн. c НДС
| EC69080 | 16 | 220-240 | 2P+T | 10/90 | 4.6116 | #VALUE!
| EC69082 | 16 | 380-415 | 3P+T | 10/90 | 5.3352 | #VALUE!
| EC69084 | 16 | 380-415 | 3P+N+T | 8/56 | 6.2316 | #VALUE!
| EC69282 | 32 | 220-240 | 2P+T | 6/42 | 9.4932 | #VALUE!
| EC69086 | 32 | 380-415 | 3P+T | 6/42 | 9.6552 | #VALUE!
| EC69088 | 32 | 380-415 | 3P+N+T | 5/35 | 10.962 | #VALUE!
Розетка настенная наклонная, IP44
| Код | Ток, А | Напряжение, В | Полюса | Упаковка, шт. | Цена с НДС, евро | Ваша цена, грн. c НДС
| EC690501 | 16 | 220-240 | 2P+T | 5/35 | 6.8796 | #VALUE!
| EC690521 | 16 | 380-415 | 3P+T | 5/35 | 7.2576 | #VALUE!
| EC690541 | 16 | 380-415 | 3P+N+T | 5/35 | 7.9488 | #VALUE!
| EC692521 | 32 | 220-240 | 2P+T | 3/21 | 9.4068 | #VALUE!
| EC690561 | 32 | 380-415 | 3P+T | 3/21 | 10.476 | #VALUE!
| EC690581 | 32 | 380-415 | 3P+N+T | 3/21 | 11.2752 | #VALUE!
Розетка настенная с наклоном 10º, IP44
| Код | Ток, А | Напряжение, В | Полюса | Упаковка, шт. | Цена с НДС, евро | Ваша цена, грн. c НДС
| EC690501D | 16 | 220-240 | 2P+T | 5/50 | 6.8796 | #VALUE!
| EC690521D | 16 | 380-415 | 3P+T | 5/50 | 7.2576 | #VALUE!
| EC690541D | 16 | 380-415 | 3P+N+T | 5/50 | 7.9488 | #VALUE!
| EC692521D | 32 | 220-240 | 2P+T | 5/50 | 9.4068 | #VALUE!
| EC690561D | 32 | 380-415 | 3P+T | 5/50 | 10.476 | #VALUE!
| EC690581D | 32 | 380-415 | 3P+N+T | 5/50 | 11.2752 | #VALUE!
Розетка в щитовом исполнении с наклоном 10º, IP44
| Код | Ток, А | Напряжение, В | Полюса | Упаковка, шт. | Цена с НДС, евро | Ваша цена, грн. c НДС
| EC69050 | 16 | 220-240 | 2P+T | 10/90 | 4.7628 | #VALUE!
| EC69052 | 16 | 380-415 | 3P+T | 10/90 | 5.1408 | #VALUE!
| EC69054 | 16 | 380-415 | 3P+N+T | 10/70 | 5.832 | #VALUE!
| EC69252 | 32 | 220-240 | 2P+T | 8/56 | 7.29 | #VALUE!
| EC69060 | 32 | 380-415 | 3P+T | 8/56 | 8.3592 | #VALUE!
| EC69061 | 32 | 380-415 | 3P+N+T | 8/56 | 9.1584 | #VALUE!
Вилка прямая переносная, IP67
| Код | Ток, А | Напряжение, В | Полюса | Упаковка, шт. | Цена с НДС, евро | Ваша цена, грн. c НДС
| EC69071 | 16 | 220-240 | 2P+T | 10/70 | 6.7176 | #VALUE!
| EC69073 | 16 | 380-415 | 3P+T | 10/70 | 8.0676 | #VALUE!
| EC69075 | 16 | 380-415 | 3P+N+T | 10/70 | 9.072 | #VALUE!
| EC69276 | 32 | 220-240 | 2P+T | 5/35 | 11.178 | #VALUE!
| EC69077 | 32 | 380-415 | 3P+T | 5/35 | 11.7504 | #VALUE!
| EC69079 | 32 | 380-415 | 3P+N+T | 5/35 | 13.122 | #VALUE!
| EC69278 | 63 | 220-240 | 2P+T | 10/10 | 31.1472 | #VALUE!
| EC69370 | 63 | 380-415 | 3P+T | 10/10 | 31.2552 | #VALUE!
| EC69371 | 63 | 380-415 | 3P+N+T | 10/10 | 35.6076 | #VALUE!
Розетка прямая переносная, IP67
| Код | Ток, А | Напряжение, В | Полюса | Упаковка, шт. | Цена с НДС, евро | Ваша цена, грн. c НДС
| EC69081 | 16 | 220-240 | 2P+T | 10/70 | 8.7696 | #VALUE!
| EC69083 | 16 | 380-415 | 3P+T | 10/70 | 9.5688 | #VALUE!
| EC69085 | 16 | 380-415 | 3P+N+T | 6/42 | 10.8108 | #VALUE!
| EC69286 | 32 | 220-240 | 2P+T | 5/35 | 15.984 | #VALUE!
| EC69087 | 32 | 380-415 | 3P+T | 5/35 | 16.254 | #VALUE!
| EC69089 | 32 | 380-415 | 3P+N+T | 5/35 | 18.09 | #VALUE!
| EC69288 | 63 | 220-240 | 2P+T | 10/10 | 35.6076 | #VALUE!
| EC69380 | 63 | 380-415 | 3P+T | 10/10 | 35.6076 | #VALUE!
| EC69381 | 63 | 380-415 | 3P+N+T | 10/10 | 40.0464 | #VALUE!
Розетка настенная наклонная, IP67
| Код | Ток, А | Напряжение, В | Полюса | Упаковка, шт. | Цена с НДС, евро | Ваша цена, грн. c НДС
| EC690511 | 16 | 220-240 | 2P+T | 5/35 | 8.8668 | #VALUE!
| EC690531 | 16 | 380-415 | 3P+T | 5/35 | 9.99 | #VALUE!
| EC690551 | 16 | 380-415 | 3P+N+T | 5/35 | 11.4696 | #VALUE!
| EC692561 | 32 | 220-240 | 2P+T | 3/21 | 13.2948 | #VALUE!
| EC690571 | 32 | 380-415 | 3P+T | 3/21 | 14.4936 | #VALUE!
| EC690591 | 32 | 380-415 | 3P+N+T | 3/21 | 15.5952 | #VALUE!
Розетка настенная с наклоном 20º, IP67
| Код | Ток, А | Напряжение, В | Полюса | Упаковка, шт. | Цена с НДС, евро | Ваша цена, грн. c НДС
| EC690511D | 16 | 220-240 | 2P+T | 5/50 | 8.8668 | #VALUE!
| EC690531D | 16 | 380-415 | 3P+T | 5/50 | 9.99 | #VALUE!
| EC690551D | 16 | 380-415 | 3P+N+T | 5/50 | 11.4696 | #VALUE!
| EC692561D | 32 | 220-240 | 2P+T | 5/50 | 13.2948 | #VALUE!
| EC690571D | 32 | 380-415 | 3P+T | 5/50 | 14.4936 | #VALUE!
| EC690591D | 32 | 380-415 | 3P+N+T | 5/50 | 15.5952 | #VALUE!
Розетка в щитовом исполнении с наклоном 10º, IP67
| Код | Ток, А | Напряжение, В | Полюса | Упаковка, шт. | Цена с НДС, евро | Ваша цена, грн. c НДС
| EC69051 | 16 | 220-240 | 2P+T | 10/70 | 6.75 | #VALUE!
| EC69053 | 16 | 380-415 | 3P+T | 10/70 | 7.8732 | #VALUE!
| EC69055 | 16 | 380-415 | 3P+N+T | 10/70 | 9.3528 | #VALUE!
| EC69256 | 32 | 220-240 | 2P+T | 6/42 | 11.178 | #VALUE!
| EC69058 | 32 | 380-415 | 3P+T | 6/42 | 12.3768 | #VALUE!
| EC69059 | 32 | 380-415 | 3P+N+T | 6/42 | 13.4784 | #VALUE!
| EC69258 | 63 | 220-240 | 2P+T | 10/10 | 35.6184 | #VALUE!
| EC69350 | 63 | 380-415 | 3P+T | 10/10 | 35.6184 | #VALUE!
| EC69351 | 63 | 380-415 | 3P+N+T | 10/10 | 40.0464 | #VALUE!
Розетка SCHUKO в щитовом исполнении
| Код | Ток, А | Напряжение, В | Полюса | Упаковка, шт. | Цена с НДС, евро | Ваша цена, грн. c НДС
| EC690515 | 16 | 220-250 | 2P+T | 30 | 3.6288 | #VALUE!
| EC69056 | 16 | 220-250 | 2P+T | 10 | 10.0764 | #VALUE!
Розетка SCHUKO монтаж на DIN-рейку
| Код | Ток, А | Напряжение, В | Полюса | Упаковка, шт. | Цена с НДС, евро | Ваша цена, грн. c НДС
| ML1412.D | 16 | 220-240 | 2P+T | 10 | 7.581 | #VALUE!
Переходник "розетка SCHUKO - вилка CEE 2P+T"
| EC690510 | 16 | 220-240 | 2P+T | 8/72 | 13.2084 | #VALUE!
Переходник "вилка SCHUKO - розетка CEE 2P+T"
РИСУНОК | EC690512 | 16 | 220-240 | 2P+T |  | 12.9492 | #VALUE!
Розетка с блокировкой встраиваемая, IP44
| Код | Ток, А | Напряжение, В | Полюса | Упаковка, шт. | Цена с НДС, евро | Ваша цена, грн. c НДС
| EC69090 | 16 | 220-240 | 2P+T | 1/24 | 26.3844 | #VALUE!
| EC69092 | 16 | 380-415 | 3P+T | 1/24 | 30.8016 | #VALUE!
| EC69094 | 16 | 380-415 | 3P+N+T | 1/24 | 35.1648 | #VALUE!
| EC69292 | 32 | 220-240 | 2P+T | 1/24 | 41.7528 | #VALUE!
| EC69096 | 32 | 380-415 | 3P+T | 1/24 | 45.9648 | #VALUE!
| EC69098 | 32 | 380-415 | 3P+N+T | 1/24 | 50.1228 | #VALUE!
Розетка с блокировкой встраиваемая, IP67
| Код | Ток, А | Напряжение, В | Полюса | Упаковка, шт. | Цена с НДС, евро | Ваша цена, грн. c НДС
| EC69091 | 16 | 220-240 | 2P+T | 1/24 | 31.6332 | #VALUE!
| EC69093 | 16 | 380-415 | 3P+T | 1/24 | 36.1584 | #VALUE!
| EC69095 | 16 | 380-415 | 3P+N+T | 1/24 | 39.5712 | #VALUE!
| EC69296 | 32 | 220-240 | 2P+T | 1/24 | 45.9756 | #VALUE!
| EC69097 | 32 | 380-415 | 3P+T | 1/24 | 50.1228 | #VALUE!
| EC69099 | 32 | 380-415 | 3P+N+T | 1/24 | 54.2916 | #VALUE!
Корпус для монтажа розеток с блокировкой
| EC690900 | для скрытой проводки |  |  | 1/20 | 2.4516 | #VALUE!
| EC690910 | для настенного монтажа |  |  | 1/12 | 7.2036 | #VALUE!
Щитки комбинированные для установки автоматов и разъемов промышленного назначения
| Код |  | Размер, мм |  |  | Цена с НДС, евро | Ваша цена, грн. c НДС
| EC69001 |  | 105х337х95 |  |  | 14.2668 | #VALUE!
| EC69011 |  | 105х337х95 |  |  | 16.038 | #VALUE!
| EC69021 |  | 105х337х95 |  |  | 17.6688 | #VALUE!
| EC69002 |  | 105х430х95 |  |  | 19.5696 | #VALUE!
| EC69012 |  | 105х430х95 |  |  | 21.3408 | #VALUE!
| EC69022 |  | 105х430х95 |  |  | 23.0904 | #VALUE!
| EC69003 |  | 200х430х95 |  |  | 32.0652 | #VALUE!
| EC69013 |  | 200х430х95 |  |  | 34.5816 | #VALUE!
| EC69023 |  | 200х430х95 |  |  | 36.7956 | #VALUE!
| EC69004 |  | 320х360х135 |  |  | 43.1136 | #VALUE!
| EC69014 |  | 320х360х135 |  |  | 44.1396 | #VALUE!
| EC69024 |  | 320х360х135 |  |  | 48.5568 | #VALUE!
| EC69034 |  | 320х360х135 |  |  | 48.5568 | #VALUE!
| EC69005 |  | 320х510х135 |  |  | 52.9632 | #VALUE!
| EC69015 |  | 320х510х135 |  |  | 54.4212 | #VALUE!
| EC69025 |  | 320х510х135 |  |  | 58.86 | #VALUE!
| EC69035 |  | 320х510х135 |  |  | 58.86 | #VALUE!

## Кнопки+переключатели
КНОПКИ, ПЕРЕКЛЮЧАТЕЛИ, СВЕТОСИГНАЛЬНАЯ АРМАТУРА
|  |  |  | установить курс евро | установить скидку в процентах
|  |  |  | ЗДЕСЬ | 0%
| Код | Описание | Цена с НДС, евро | Ваша цена, грн. c НДС
| GZPPRN1 | кнопка круглая красная | 2.52 | #VALUE!
| GZPPRN2 | кнопка круглая зеленая | 2.52 | #VALUE!
| GZPPRN3 | кнопка круглая желтая | 2.52 | #VALUE!
| GZPPRN4 | кнопка круглая синяя | 2.52 | #VALUE!
| GZPPRN5 | кнопка круглая белая | 2.52 | #VALUE!
| GZPPRN8 | кнопка круглая черная | 2.52 | #VALUE!
| GZPPPN1 | кнопка круглая с фиксацией красная | 4.368 | #VALUE!
| GZPPPN2 | кнопка круглая с фиксацией зеленая | 4.368 | #VALUE!
| GZPPPN3 | кнопка круглая с фиксацией желтая | 4.368 | #VALUE!
| GZPPPN4 | кнопка круглая с фиксацией синяя | 4.368 | #VALUE!
| GZPPPN5 | кнопка круглая с фиксацией белая | 4.368 | #VALUE!
| GZPPPN8 | кнопка круглая с фиксацией черная | 4.368 | #VALUE!
| GZPPSN1 | кнопка круглая выступающая красная | 2.52 | #VALUE!
| GZPPSN2 | кнопка круглая выступающая зеленая | 2.52 | #VALUE!
| GZPPSN3 | кнопка круглая выступающая желтая | 2.52 | #VALUE!
| GZPPSN4 | кнопка круглая выступающая синяя | 2.52 | #VALUE!
| GZPPSN5 | кнопка круглая выступающая белая | 2.52 | #VALUE!
| GZPPSN8 | кнопка круглая выступабщая черная | 2.52 | #VALUE!
| GZPPRL1 | кнопка круглая с подсветкой красная | 2.52 | #VALUE!
| GZPPRL2 | кнопка круглая с подсветкой зеленая | 2.52 | #VALUE!
| GZPPRL3 | кнопка круглая с подсветкой желтая | 2.52 | #VALUE!
| GZPPRL4 | кнопка круглая с подсветкой синяя | 2.52 | #VALUE!
| GZPPRL5 | кнопка круглая с подсветкой белая | 2.52 | #VALUE!
| GZPPPL1 | кнопка круглая с подсветкой с фиксацией красная | 4.368 | #VALUE!
| GZPPPL2 | кнопка круглая с подсветкой с фиксацией зеленая | 4.368 | #VALUE!
| GZPPPL3 | кнопка круглая с подсветкой с фиксацией желтая | 4.368 | #VALUE!
| GZPPPL4 | кнопка круглая с подсветкой с фиксацией синяя | 4.368 | #VALUE!
| GZPPPL5 | кнопка круглая с подсветкой с фиксацией белая | 4.368 | #VALUE!
| GZPPSL1 | кнопка круглая выступающая с подсветкой красная | 2.52 | #VALUE!
| GZPPSL2 | кнопка круглая выступающая с подсветкой зеленая | 2.52 | #VALUE!
| GZPPSL3 | кнопка круглая выступающая с подсветкой желтая | 2.52 | #VALUE!
| GZPPSL4 | кнопка круглая выступающая с подсветкой синяя | 2.52 | #VALUE!
| GZPPSL5 | кнопка круглая выступающая с подсветкой белая | 2.52 | #VALUE!
| GZPLSL1 | лампа красная | 2.016 | #VALUE!
| GZPLSL2 | лампа зеленая | 2.016 | #VALUE!
| GZPLSL3 | лампа желтая | 2.016 | #VALUE!
| GZPLSL4 | лампа синяя | 2.016 | #VALUE!
| GZPLSL5 | лампа белая | 2.016 | #VALUE!
| GZPLML1 | лампа-моноблок красная | 2.184 | #VALUE!
| GZPLML2 | лампа-моноблок зеленая | 2.184 | #VALUE!
| GZPLML3 | лампа-моноблок желтая | 2.184 | #VALUE!
| GZPLML4 | лампа-моноблок синяя | 2.184 | #VALUE!
| GZPLML5 | лампа-моноблок белая | 2.184 | #VALUE!
| GZPLML1L220 | лампа-моноблок красная 220 V AC | 4.116 | #VALUE!
| GZPLML2L220 | лампа-моноблок зеленая 220 V AC | 4.116 | #VALUE!
| GZPLML3L220 | лампа-моноблок желтая 220 V AC | 4.116 | #VALUE!
| GZPLML4L220 | лампа-моноблок синяя 220 V AC | 4.116 | #VALUE!
| GZPLML5L220 | лампа-моноблок белая 220 V AC | 4.116 | #VALUE!
| GZPLML1L24 | лампа-моноблок красная 24 V DC/AC | 3.836 | #VALUE!
| GZPLML2L24 | лампа-моноблок зеленая 24 V DC/AC | 3.836 | #VALUE!
| GZPLML3L24 | лампа-моноблок желтая 24 V DC/AC | 3.836 | #VALUE!
| GZPLML4L24 | лампа-моноблок синяя 24 V DC/AC | 3.836 | #VALUE!
| GZPLML5L24 | лампа-моноблок белая 24 V DC/AC | 3.836 | #VALUE!
| GZPPFN1R3N | аварийная кнопка с фиксацией красная | 7.392 | #VALUE!
| GZPPFN1R3S | аварийная кнопка с фиксацией и индикацией красная | 8.064 | #VALUE!
| GZPPFL1M4N | кнопка-грибок с подсветкой без фиксации красная | 10.08 | #VALUE!
| GZPPFN1M4N | кнопка-грибок без фиксации красная | 6.048 | #VALUE!
| GZPPFN2M4N | кнопка-грибок без фиксации зеленая | 10.08 | #VALUE!
| GZPPFN3M4N | кнопка-грибок без фиксации желтая | 10.08 | #VALUE!
| GZPPFN1R4N | кнопка-грибок с фиксацией красная | 7.392 | #VALUE!
| GZPPFN1R4S | кнопка-грибок с фиксацией и индикацией красная | 8.4 | #VALUE!
| GZPPFN1C4N | кнопка-грибок с ключом красная | 16.8 | #VALUE!
| GZPPFN1M6N | кнопка-грибок без фиксации красная | 8.4 | #VALUE!
| GZPPFN1R6N | кнопка-грибок с фиксацией красная | 8.904 | #VALUE!
| GZPPFN1R6S | кнопка-грибок с фиксацией и индикацией красная | 10.08 | #VALUE!
| GZPSCG8DOC | двухпозиционный, ключ вынимается в центре | 13.44 | #VALUE!
| GZPSCG8DOE | двухпозиционный, ключ вынимается в правом положении | 13.44 | #VALUE!
| GZPSCG8DON | двухпозиционный, ключ вынимается в любом положении | 13.44 | #VALUE!
| GZPSCG8TOC | трехпозиционный, ключ вынимается в центре | 13.44 | #VALUE!
| GZPSCG8TOA | трехпозиционный, ключ вынимается в левом положении | 13.44 | #VALUE!
| GZPSCG8TOE | трехпозиционный, ключ вынимается в правом положении | 13.44 | #VALUE!
| GZPSCG8TOG | трехпозиционный, ключ вынимается в любом положении | 13.44 | #VALUE!
| GZPSCG8TOH | трехпозиционный, ключ вынимается слева и в центре | 13.44 | #VALUE!
| GZPSCG8TOK | трехпозиционный, ключ вынимается слева и справа | 13.44 | #VALUE!
| GZPSCG8TON | трехпозиционный, ключ вынимается справа и в центре | 13.44 | #VALUE!
| GZPSCG8D2C | двухпозиционный, ключ вынимается в центре, нестабильный справа | 13.44 | #VALUE!
| GZPSCG8T3C | трехпозиционный, ключ вынимается в центре, нестабильный справа и слева | 13.44 | #VALUE!
| GZPSCG8T2C | трехпозиционный, ключ вынимается в центре, нестабильный справа | 13.44 | #VALUE!
| GZPSCG8T2A | трехпозиционный, ключ вынимается слева, нестабильный справа | 13.44 | #VALUE!
| GZPSCG8T2H | трехпозиционный, ключ вынимается слева и в центре, нестабильный справа | 13.44 | #VALUE!
| GZPSCG8T1C | трехпозиционный, ключ вынимается в центре, нестабильный слева | 13.44 | #VALUE!
| GZPSCG8T1E | трехпозиционный, ключ вынимается справа, нестабильный слева | 13.44 | #VALUE!
| GZPSCG8T1N | трехпозиционный, ключ вынимается справа и в центре, нестабильный слева | 13.44 | #VALUE!
| GZPSMB1DO | двухпозиционный красный | 6.16 | #VALUE!
| GZPSMB2DO | двухпозиционный зеленый | 6.16 | #VALUE!
| GZPSMB3DO | двухпозиционный желтый | 6.16 | #VALUE!
| GZPSMB4DO | двухпозиционный синий | 6.16 | #VALUE!
| GZPSMB5DO | двухпозиционный черный | 6.16 | #VALUE!
| GZPSMB1TO | трехпозиционный красный | 6.16 | #VALUE!
| GZPSMB2TO | трехпозиционный зеленый | 6.16 | #VALUE!
| GZPSMB3TO | трехпозиционный желтый | 6.16 | #VALUE!
| GZPSMB4TO | трехпозиционный синий | 6.16 | #VALUE!
| GZPSMB5TO | трехпозиционный черный | 6.16 | #VALUE!
| GZPSMB1D2 | двухпозиционный, нестабильный справа красный | 6.16 | #VALUE!
| GZPSMB2D2 | двухпозиционный, нестабильный справа зеленый | 6.16 | #VALUE!
| GZPSMB3D2 | двухпозиционный, нестабильный справа желтый | 6.16 | #VALUE!
| GZPSMB4D2 | двухпозиционный, нестабильный справа синий | 6.16 | #VALUE!
| GZPSMB5D2 | двухпозиционный, нестабильный справа черный | 6.16 | #VALUE!
| GZPSMB1T3 | трехпозиционный, нестабильный справа и слева красный | 6.16 | #VALUE!
| GZPSMB2T3 | трехпозиционный, нестабильный справа и слева зеленый | 6.16 | #VALUE!
| GZPSMB3T3 | трехпозиционный, нестабильный справа и слева желтый | 6.16 | #VALUE!
| GZPSMB4T3 | трехпозиционный, нестабильный справа и слева синий | 6.16 | #VALUE!
| GZPSMB5T3 | трехпозиционный, нестабильный справа и слева черный | 6.16 | #VALUE!
| GZPSMB1T2 | трехпозиционный, нестабильный справа красный | 6.16 | #VALUE!
| GZPSMB2T2 | трехпозиционный, нестабильный справа зеленый | 6.16 | #VALUE!
| GZPSMB3T2 | трехпозиционный, нестабильный справа желтый | 6.16 | #VALUE!
| GZPSMB4T2 | трехпозиционный, нестабильный справа синий | 6.16 | #VALUE!
| GZPSMB5T2 | трехпозиционный, нестабильный справа черный | 6.16 | #VALUE!
| GZPSMB1T1 | трехпозиционный, нестабильный слева красный | 6.16 | #VALUE!
| GZPSMB2T1 | трехпозиционный, нестабильный слева зеленый | 6.16 | #VALUE!
| GZPSMB3T1 | трехпозиционный, нестабильный слева желтый | 6.16 | #VALUE!
| GZPSMB4T1 | трехпозиционный, нестабильный слева синий | 6.16 | #VALUE!
| GZPSMB5T1 | трехпозиционный, нестабильный слева черный | 6.16 | #VALUE!
| GZPSLB1DO | двухпозиционный красный | 6.16 | #VALUE!
| GZPSLB2DO | двухпозиционный зеленый | 6.16 | #VALUE!
| GZPSLB3DO | двухпозиционный желтый | 6.16 | #VALUE!
| GZPSLB4DO | двухпозиционный синий | 6.16 | #VALUE!
| GZPSLB5DO | двухпозиционный черный | 6.16 | #VALUE!
| GZPSLB1TO | трехпозиционный красный | 6.16 | #VALUE!
| GZPSLB2TO | трехпозиционный зеленый | 6.16 | #VALUE!
| GZPSLB3TO | трехпозиционный желтый | 6.16 | #VALUE!
| GZPSLB4TO | трехпозиционный синий | 6.16 | #VALUE!
| GZPSLB5TO | трехпозиционный черный | 6.16 | #VALUE!
| GZPSLB1D2 | двухпозиционный, нестабильный справа красный | 6.16 | #VALUE!
| GZPSLB2D2 | двухпозиционный, нестабильный справа зеленый | 6.16 | #VALUE!
| GZPSLB3D2 | двухпозиционный, нестабильный справа желтый | 6.16 | #VALUE!
| GZPSLB4D2 | двухпозиционный, нестабильный справа синий | 6.16 | #VALUE!
| GZPSLB5D2 | двухпозиционный, нестабильный справа черный | 6.16 | #VALUE!
| GZPSLB1T3 | трехпозиционный, нестабильный справа и слева красный | 6.16 | #VALUE!
| GZPSLB2T3 | трехпозиционный, нестабильный справа и слева зеленый | 6.16 | #VALUE!
| GZPSLB3T3 | трехпозиционный, нестабильный справа и слева желтый | 6.16 | #VALUE!
| GZPSLB4T3 | трехпозиционный, нестабильный справа и слева синий | 6.16 | #VALUE!
| GZPSLB5T3 | трехпозиционный, нестабильный справа и слева черный | 6.16 | #VALUE!
| GZPSLB1T2 | трехпозиционный, нестабильный справа красный | 6.16 | #VALUE!
| GZPSLB2T2 | трехпозиционный, нестабильный справа зеленый | 6.16 | #VALUE!
| GZPSLB3T2 | трехпозиционный, нестабильный справа желтый | 6.16 | #VALUE!
| GZPSLB4T2 | трехпозиционный, нестабильный справа синий | 6.16 | #VALUE!
| GZPSLB5T2 | трехпозиционный, нестабильный справа черный | 6.16 | #VALUE!
| GZPSLB1T1 | трехпозиционный, нестабильный слева красный | 6.16 | #VALUE!
| GZPSLB2T1 | трехпозиционный, нестабильный слева зеленый | 6.16 | #VALUE!
| GZPSLB3T1 | трехпозиционный, нестабильный слева желтый | 6.16 | #VALUE!
| GZPSLB4T1 | трехпозиционный, нестабильный слева синий | 6.16 | #VALUE!
| GZPSLB5T1 | трехпозиционный, нестабильный слева черный | 6.16 | #VALUE!
| GZPPDN | кнопка двойная выступающая | 6.552 | #VALUE!
| GZPPDNR | кнопка двойная утопленная | 6.552 | #VALUE!
| GZPPDL | кнопка двойная с подсветкой выступающая | 6.552 | #VALUE!
| GZPPDLR | кнопка двойная с подсветкой утопленная | 6.552 | #VALUE!
| GZPPMN | кнопка мультифункциональная | 6.72 | #VALUE!
| GZPMJN8TO | двухпозиционный, стабильный | 25.2 | #VALUE!
| GZPMJN8T3 | двухпозиционный, нестабильный | 25.2 | #VALUE!
| GZPMJN8Q0 | четырехпозиционный, стабильный | 25.2 | #VALUE!
| GZPMJN8Q4 | четырехпозиционный, нестабильный | 25.2 | #VALUE!
| GZPL004LA1 | ламподержатель прям. подкл. Мигающий, 24В | 14 | #VALUE!
| GZPL004LA2 | ламподержатель прям. Подкл. Мигающий, 110-130В | 14 | #VALUE!
| GZPL004007 | ламподержатель прямого подключения, 400В | 2.66 | #VALUE!
| GZPL004001 | нормально закрытый | 2.352 | #VALUE!
| GZPL004002 | нормально открытый | 2.352 | #VALUE!
| GZPPTN8 | держатель маркировочной бирки | 2.52 | #VALUE!
| GZPTA03 | маркировочная бирка самоклеющаяся | 0.672 | #VALUE!
| GZPTA04 | маркировочная бирка самоклеющаяся | 0.672 | #VALUE!
| GZPTA14 | маркировочная бирка самоклеющаяся STOP | 0.672 | #VALUE!
| GZPTA15 | маркировочная бирка самоклеющаяся START | 0.672 | #VALUE!
| GZPTRN8 | заглушка | 1.512 | #VALUE!
| GZPCF | ключ для гаек и ламп | 2.352 | #VALUE!
| GZPCR | для кнопок PPRN, PPPN, PPRL, PPPL, PPSL | 1.456 | #VALUE!
| GZPCS | для выступающих кнопок PPSN | 1.456 | #VALUE!
| GZPCD | для кнопок PPDN, PPDL | 2.912 | #VALUE!
| GZPCM | для кнопок PPMN | 2.912 | #VALUE!
| GZPCN | для кнопок PPDNR, PPDLR | 2.912 | #VALUE!
| GZPQ01K | одноместный | 7 | #VALUE!
| GZPQ02K | двухместный | 8.4 | #VALUE!
| GZPQ03K | трехместный | 8.96 | #VALUE!
| GZPQ04K | четырехместный | 9.52 | #VALUE!
| GZPQ05K | пятиместный | 10.5 | #VALUE!
| GZPL05K | пост 5- местный | 21.028 | #VALUE!
| GZPL07K | пост 7- местный | 26.488 | #VALUE!
| GZPL08K | пост 8- местный | 29.036 | #VALUE!
| GZPL10K | пост 10- местный | 31.612 | #VALUE!
| GZPL12K | пост 12- местный | 34.16 | #VALUE!
| GZPLB04K | пост 4- местный | 19.992 | #VALUE!
| GZPLB06K | пост 6- местный | 24.78 | #VALUE!
| GZPLB08K | пост 8- местный | 29.036 | #VALUE!
| GZPLB10K | пост 10- местный | 31.612 | #VALUE!
| GZPLB12K | пост 12- местный | 34.16 | #VALUE!
| GZPLB14K | пост 14- местный | 36.764 | #VALUE!
| GZBF1-2NGO | корпус для кулачковых переключателей | 13.832 | #VALUE!
| GZPL008001 | лампа красная (аналог PLSL1) | 2.352 | #VALUE!
| GZPL008002 | лампа зеленая (аналог PLSL2) | 2.352 | #VALUE!
| GZPL008003 | лампа желтая (аналог PLSL3) | 2.352 | #VALUE!
| GZPL008004 | лампа синяя (аналог PLSL4) | 2.352 | #VALUE!
| GZPL008005 | лампа белая (аналог PLSL5) | 2.352 | #VALUE!
| GZPL006001 | переключатель с ключом двухпозиционный | 14.28 | #VALUE!
| GZPL006002 | переключатель с ключом трехпозиционный | 14.28 | #VALUE!
| GZPL007001 | переключатель двухпозиционный | 6.16 | #VALUE!
| GZPL007002 | переключатель трехпозиционный | 6.16 | #VALUE!
| GZPL013001 | кнопка аварийная с фиксацией и индикацией (PPFN1R3S) | 8.82 | #VALUE!
| GZPL013002 | кнопка аварийная с фиксацией (аналог PPFN1R3N) | 7.644 | #VALUE!
| GZPL011001 | механическая блокировка верхняя |  | #VALUE!
| GZPL011002 | механическая блокировка нижняя |  | #VALUE!
| GZPL005001 | кнопка импульсная с символ. (см. таблицу) | 2.1 | #VALUE!
| GZPL005002 | кнопка импульсная с символ. (см. таблицу) | 2.1 | #VALUE!
| GZPL005003 | кнопка импульсная с символ. (см. таблицу) | 2.1 | #VALUE!
| GZPL005004 | кнопка импульсная с символ. (см. таблицу) | 2.1 | #VALUE!
| GZPL005005 | кнопка импульсная с символ. (см. таблицу) | 2.1 | #VALUE!
| GZPL005006 | кнопка импульсная с символ. (см. таблицу) | 2.1 | #VALUE!
| GZPL005008 | кнопка импульсная с символ. (см. таблицу) | 2.1 | #VALUE!
| GZPL005009 | кнопка импульсная с символ. (см. таблицу) | 2.1 | #VALUE!
| GZPL005010 | кнопка импульсная с символ. (см. таблицу) | 2.1 | #VALUE!
| GZPL005012 | кнопка импульсная с символ. (см. таблицу) | 2.1 | #VALUE!
| GZPL005013 | кнопка импульсная с символ. (см. таблицу) | 2.1 | #VALUE!
| GZPL005014 | кнопка импульсная с символ. (см. таблицу) | 2.1 | #VALUE!
| GZPL005016 | кнопка импульсная с символ. (см. таблицу) | 2.1 | #VALUE!
| GZPL005017 | кнопка импульсная с символ. (см. таблицу) | 2.1 | #VALUE!
| GZPL005018 | кнопка импульсная с символ. (см. таблицу) | 2.1 | #VALUE!
| GZPL005019 | кнопка импульсная с символ. (см. таблицу) | 2.1 | #VALUE!
| GZPL005020 | кнопка импульсная с символ. (см. таблицу) | 2.1 | #VALUE!
| GZPL005021 | кнопка импульсная с символ. (см. таблицу) | 2.1 | #VALUE!
| GZPL005023 | кнопка импульсная с символ. (см. таблицу) | 2.1 | #VALUE!
| GZPL005024 | кнопка импульсная с символ. (см. таблицу) | 2.1 | #VALUE!
| GZPL005025 | кнопка импульсная с символ. (см. таблицу) | 2.1 | #VALUE!
| GZPL005027 | кнопка импульсная с символ. (см. таблицу) | 2.1 | #VALUE!
| GZPL005028 | кнопка импульсная с символ. (см. таблицу) | 2.1 | #VALUE!
| GZPL005029 | кнопка импульсная с символ. (см. таблицу) | 2.1 | #VALUE!
| GZPL005031 | кнопка импульсная с символ. (см. таблицу) | 2.1 | #VALUE!
| GZPL005032 | кнопка импульсная с символ. (см. таблицу) | 2.1 | #VALUE!
| GZPL005033 | кнопка импульсная с символ. (см. таблицу) | 2.1 | #VALUE!
| GZPL005034 | кнопка импульсная с символ. (см. таблицу) | 2.1 | #VALUE!
| GZPL005035 | кнопка импульсная с символ. (см. таблицу) | 2.1 | #VALUE!
| GZPL005036 | кнопка импульсная с символ. (см. таблицу) | 2.1 | #VALUE!
| GZPL005037 | кнопка импульсная с символ. (см. таблицу) | 2.1 | #VALUE!
| GZPL005038 | кнопка импульсная с символ. (см. таблицу) | 2.1 | #VALUE!

## Цепной кабель-канал
ЦЕПНОЙ КАБЕЛЬ-КАНАЛ
[9 empty] | установить курс евро | установить скидку в процентах
[9 empty] | ЗДЕСЬ | 0%
| Код | Описание | Внешний размер, мм |  | Внутренний размер, мм |  | Радиус, мм | Цена с НДС, евро | Ваша цена, грн. c НДС
|  |  | ширина | высота | ширина | высота
| LC101810 | нейлоновый кабель-канал | 15 | 12 | 10 | 10 | 18 | 14.28 | #VALUE!
| LC104010 | нейлоновый кабель-канал | 15 | 12 | 10 | 10 | 40 | 12.7596 | #VALUE!
| LC1010F | фиксатор с отверстием | - | - | - | - | - | 0.9072 | #VALUE!
| LC1010P | фиксатор со штырем | - | - | - | - | - | 0.9072 | #VALUE!
| LC101816 | нейлоновый кабель-канал | 23 | 15 | 16 | 10 | 18 | 16.1347 | #VALUE!
| LC104016 | нейлоновый кабель-канал | 23 | 15 | 16 | 10 | 40 | 16.1347 | #VALUE!
| LC1020F | фиксатор с отверстием | - | - | - | - | - | 1.307 | #VALUE!
| LC1020P | фиксатор со штырем | - | - | - | - | - | 1.307 | #VALUE!
| LC174015 | нейлоновый кабель-канал | 27 | 23 | 15 | 17 | 40 | 25.1938 | #VALUE!
| LC178015 | нейлоновый кабель-канал | 27 | 23 | 15 | 17 | 80 | 25.1938 | #VALUE!
| LC1712015 | нейлоновый кабель-канал | 27 | 23 | 15 | 17 | 120 | 24.8136 | #VALUE!
| LC1715F | фиксатор с отверстием | - | - | - | - | - | 2.205 | #VALUE!
| LC1715P | фиксатор со штырем | - | - | - | - | - | 2.205 | #VALUE!
| LC174020 | нейлоновый кабель-канал | 32 | 23 | 20 | 17 | 40 | 26.04 | #VALUE!
| LC178020 | нейлоновый кабель-канал | 32 | 23 | 20 | 17 | 80 | 26.04 | #VALUE!
| LC1712020 | нейлоновый кабель-канал | 32 | 23 | 20 | 17 | 120 | 26.04 | #VALUE!
| LC1710F | фиксатор с отверстием | - | - | - | - | - | 2.31 | #VALUE!
| LC1710P | фиксатор со штырем | - | - | - | - | - | 2.31 | #VALUE!
| LC174025 | нейлоновый кабель-канал | 37 | 23 | 25 | 17 | 40 | 26.88 | #VALUE!
| LC178025 | нейлоновый кабель-канал | 37 | 23 | 25 | 17 | 80 | 26.88 | #VALUE!
| LC1712025 | нейлоновый кабель-канал | 37 | 23 | 25 | 17 | 120 | 25.1958 | #VALUE!
| LC1720F | фиксатор с отверстием | - | - | - | - | - | 2.394 | #VALUE!
| LC1720P | фиксатор со штырем | - | - | - | - | - | 2.394 | #VALUE!
| LC174035 | нейлоновый кабель-канал | 47 | 23 | 35 | 17 | 40 | 29.4 | #VALUE!
| LC178035 | нейлоновый кабель-канал | 47 | 23 | 35 | 17 | 80 | 29.4 | #VALUE!
| LC1712035 | нейлоновый кабель-канал | 47 | 23 | 35 | 17 | 120 | 29.4 | #VALUE!
| LC1730F | фиксатор с отверстием | - | - | - | - | - | 2.4192 | #VALUE!
| LC1730P | фиксатор со штырем | - | - | - | - | - | 2.4192 | #VALUE!
| LC174050 | нейлоновый кабель-канал | 62 | 23 | 50 | 17 | 40 | 30.24 | #VALUE!
| LC178050 | нейлоновый кабель-канал | 62 | 23 | 50 | 17 | 80 | 27.6654 | #VALUE!
| LC1712050 | нейлоновый кабель-канал | 62 | 23 | 50 | 17 | 120 | 27.6654 | #VALUE!
| LC1740A | фиксатор стальной сплошной | - | - | - | - | - | 5.257 | #VALUE!
| LC174075 | нейлоновый кабель-канал | 87 | 23 | 75 | 17 | 40 | 32.76 | #VALUE!
| LC178075 | нейлоновый кабель-канал | 87 | 23 | 75 | 17 | 80 | 29.7234 | #VALUE!
| LC1712075 | нейлоновый кабель-канал | 87 | 23 | 75 | 17 | 120 | 29.7234 | #VALUE!
| LC1750A | фиксатор стальной сплошной | - | - | - | - | - | 5.4298 | #VALUE!
| LC275030 | нейлоновый кабель-канал | 48 | 36 | 30 | 26 | 50 | 48.6385 | #VALUE!
| LC277030 | нейлоновый кабель-канал | 48 | 36 | 30 | 26 | 70 | 48.6385 | #VALUE!
| LC2711030 | нейлоновый кабель-канал | 48 | 36 | 30 | 26 | 110 | 48.6385 | #VALUE!
| LC2715030 | нейлоновый кабель-канал | 48 | 36 | 30 | 26 | 150 | 48.6385 | #VALUE!
| LC2720030 | нейлоновый кабель-канал | 48 | 36 | 30 | 26 | 200 | 48.6385 | #VALUE!
| LC2725030 | нейлоновый кабель-канал | 48 | 36 | 30 | 26 | 250 | 40.866 | #VALUE!
| LC275045 | нейлоновый кабель-канал | 63 | 36 | 45 | 26 | 50 | 49.3475 | #VALUE!
| LC277045 | нейлоновый кабель-канал | 63 | 36 | 45 | 26 | 70 | 49.3475 | #VALUE!
| LC2711045 | нейлоновый кабель-канал | 63 | 36 | 45 | 26 | 110 | 49.3475 | #VALUE!
| LC2715045 | нейлоновый кабель-канал | 63 | 36 | 45 | 26 | 150 | 49.3475 | #VALUE!
| LC2720045 | нейлоновый кабель-канал | 63 | 36 | 45 | 26 | 200 | 42.1008 | #VALUE!
| LC2725045 | нейлоновый кабель-канал | 63 | 36 | 45 | 26 | 250 | 42.1008 | #VALUE!
| LC275065 | нейлоновый кабель-канал | 83 | 36 | 65 | 26 | 50 | 50.0399 | #VALUE!
| LC277065 | нейлоновый кабель-канал | 83 | 36 | 65 | 26 | 70 | 50.0399 | #VALUE!
| LC2711065 | нейлоновый кабель-канал | 83 | 36 | 65 | 26 | 110 | 43.4532 | #VALUE!
| LC2715065 | нейлоновый кабель-канал | 83 | 36 | 65 | 26 | 150 | 43.4532 | #VALUE!
| LC2720065 | нейлоновый кабель-канал | 83 | 36 | 65 | 26 | 200 | 43.4532 | #VALUE!
| LC2725065 | нейлоновый кабель-канал | 83 | 36 | 65 | 26 | 250 | 43.4532 | #VALUE!
| LC275085 | нейлоновый кабель-канал | 103 | 36 | 85 | 26 | 50 | 50.7489 | #VALUE!
| LC277085 | нейлоновый кабель-канал | 103 | 36 | 85 | 26 | 70 | 46.5402 | #VALUE!
| LC2711085 | нейлоновый кабель-канал | 103 | 36 | 85 | 26 | 110 | 50.7489 | #VALUE!
| LC2715085 | нейлоновый кабель-канал | 103 | 36 | 85 | 26 | 150 | 50.7489 | #VALUE!
| LC2720085 | нейлоновый кабель-канал | 103 | 36 | 85 | 26 | 200 | 46.5402 | #VALUE!
| LC2725085 | нейлоновый кабель-канал | 103 | 36 | 85 | 26 | 250 | 46.5402 | #VALUE!
| LC2750103 | нейлоновый кабель-канал | 121 | 36 | 103 | 26 | 50 | 48.1572 | #VALUE!
| LC2770103 | нейлоновый кабель-канал | 121 | 36 | 103 | 26 | 70 | 48.1572 | #VALUE!
| LC27110103 | нейлоновый кабель-канал | 121 | 36 | 103 | 26 | 110 | 48.1572 | #VALUE!
| LC27150103 | нейлоновый кабель-канал | 121 | 36 | 103 | 26 | 150 | 48.1572 | #VALUE!
| LC27200103 | нейлоновый кабель-канал | 121 | 36 | 103 | 26 | 200 | 52.1668 | #VALUE!
| LC27250103 | нейлоновый кабель-канал | 121 | 36 | 103 | 26 | 250 | 52.1668 | #VALUE!
| LC2710P | фиксатор стальной со штырем двухэлементный | - | - | - | - | - | 5.04 | #VALUE!
| LC2710F | фиксатор стальной с отверстием двухэлементный | - | - | - | - | - | 5.04 | #VALUE!
| LC315055 | нейлоновый кабель-канал | 73 | 47 | 55 | 34 | 50 | 59.1528 | #VALUE!
| LC317055 | нейлоновый кабель-канал | 73 | 47 | 55 | 34 | 70 | 59.1528 | #VALUE!
| LC3111055 | нейлоновый кабель-канал | 73 | 47 | 55 | 34 | 110 | 61.32 | #VALUE!
| LC3115055 | нейлоновый кабель-канал | 73 | 47 | 55 | 34 | 150 | 61.32 | #VALUE!
| LC3120055 | нейлоновый кабель-канал | 73 | 47 | 55 | 34 | 200 | 59.1528 | #VALUE!
| LC3125055 | нейлоновый кабель-канал | 73 | 47 | 55 | 34 | 250 | 59.1528 | #VALUE!
| LC315075 | нейлоновый кабель-канал | 93 | 47 | 75 | 34 | 50 | 61.1814 | #VALUE!
| LC317075 | нейлоновый кабель-канал | 93 | 47 | 75 | 34 | 70 | 61.1814 | #VALUE!
| LC3111075 | нейлоновый кабель-канал | 93 | 47 | 75 | 34 | 110 | 65.52 | #VALUE!
| LC3115075 | нейлоновый кабель-канал | 93 | 47 | 75 | 34 | 150 | 61.1814 | #VALUE!
| LC3120075 | нейлоновый кабель-канал | 93 | 47 | 75 | 34 | 200 | 61.1814 | #VALUE!
| LC3125075 | нейлоновый кабель-канал | 93 | 47 | 75 | 34 | 250 | 61.1814 | #VALUE!
| LC3150105 | нейлоновый кабель-канал | 123 | 47 | 105 | 34 | 50 | 62.769 | #VALUE!
| LC3170105 | нейлоновый кабель-канал | 123 | 47 | 105 | 34 | 70 | 62.769 | #VALUE!
| LC31110105 | нейлоновый кабель-канал | 123 | 47 | 105 | 34 | 110 | 62.769 | #VALUE!
| LC31150105 | нейлоновый кабель-канал | 123 | 47 | 105 | 34 | 150 | 62.769 | #VALUE!
| LC31200105 | нейлоновый кабель-канал | 123 | 47 | 105 | 34 | 200 | 62.769 | #VALUE!
| LC31250105 | нейлоновый кабель-канал | 123 | 47 | 105 | 34 | 250 | 62.769 | #VALUE!
| LC3110P | фиксатор стальной со штырем двухэлементный | - | - | - | - | - | 5.04 | #VALUE!
| LC3110F | фиксатор стальной с отверстием двухэлементный | - | - | - | - | - | 5.04 | #VALUE!
| LC327545 | нейлоновый кабель-канал | 75 | 49 | 45 | 32 | 75 | 65.2092 | #VALUE!
| LC3211045 | нейлоновый кабель-канал | 75 | 49 | 45 | 32 | 110 | 65.2092 | #VALUE!
| LC3215045 | нейлоновый кабель-канал | 75 | 49 | 45 | 32 | 150 | 75.6 | #VALUE!
| LC3220045 | нейлоновый кабель-канал | 75 | 49 | 45 | 32 | 200 | 75.6 | #VALUE!
| LC327565 | нейлоновый кабель-канал | 95 | 49 | 65 | 32 | 75 | 65.2092 | #VALUE!
| LC3211065 | нейлоновый кабель-канал | 95 | 49 | 65 | 32 | 110 | 82.56 | #VALUE!
| LC3215065 | нейлоновый кабель-канал | 95 | 49 | 65 | 32 | 150 | 65.2092 | #VALUE!
| LC3220065 | нейлоновый кабель-канал | 95 | 49 | 65 | 32 | 200 | 65.2092 | #VALUE!
| LC327590 | нейлоновый кабель-канал | 120 | 49 | 90 | 32 | 75 | 66.444 | #VALUE!
| LC3211090 | нейлоновый кабель-канал | 120 | 49 | 90 | 32 | 110 | 89.5199 | #VALUE!
| LC3215090 | нейлоновый кабель-канал | 120 | 49 | 90 | 32 | 150 | 89.5199 | #VALUE!
| LC3220090 | нейлоновый кабель-канал | 120 | 49 | 90 | 32 | 200 | 66.444 | #VALUE!
| LC3275115 | нейлоновый кабель-канал | 145 | 49 | 115 | 32 | 75 | 77.616 | #VALUE!
| LC32110115 | нейлоновый кабель-канал | 145 | 49 | 115 | 32 | 110 | 96.4799 | #VALUE!
| LC32150115 | нейлоновый кабель-канал | 145 | 49 | 115 | 32 | 150 | 96.4799 | #VALUE!
| LC32200115 | нейлоновый кабель-канал | 145 | 49 | 115 | 32 | 200 | 96.4799 | #VALUE!
| LC3275155 | нейлоновый кабель-канал | 185 | 49 | 156 | 32 | 75 | 78.8508 | #VALUE!
| LC32110155 | нейлоновый кабель-канал | 185 | 49 | 156 | 32 | 110 | 78.8508 | #VALUE!
| LC32150155 | нейлоновый кабель-канал | 185 | 49 | 156 | 32 | 150 | 78.8508 | #VALUE!
| LC32200155 | нейлоновый кабель-канал | 185 | 49 | 156 | 32 | 200 | 78.8508 | #VALUE!
| LC3275200 | нейлоновый кабель-канал | 235 | 49 | 200 | 32 | 75 | 94.9914 | #VALUE!
| LC32110200 | нейлоновый кабель-канал | 235 | 49 | 200 | 32 | 110 | 94.9914 | #VALUE!
| LC32150200 | нейлоновый кабель-канал | 235 | 49 | 200 | 32 | 150 | 94.9914 | #VALUE!
| LC32200200 | нейлоновый кабель-канал | 235 | 49 | 200 | 32 | 200 | 94.9914 | #VALUE!
| LC3210 | фиксатор стальной двухэлементный | - | - | - | - | - | 8.4 | #VALUE!
| LC439045 | нейлоновый кабель-канал | 77 | 56 | 45 | 40 | 90 | 78.351 | #VALUE!
| LC4312045 | нейлоновый кабель-канал | 77 | 56 | 45 | 40 | 120 | 78.351 | #VALUE!
| LC4315045 | нейлоновый кабель-канал | 77 | 56 | 45 | 40 | 150 | 78.351 | #VALUE!
| LC4320045 | нейлоновый кабель-канал | 77 | 56 | 45 | 40 | 200 | 78.351 | #VALUE!
| LC4325045 | нейлоновый кабель-канал | 77 | 56 | 45 | 40 | 250 | 76.5918 | #VALUE!
| LC4330045 | нейлоновый кабель-канал | 77 | 56 | 45 | 40 | 300 | 76.5918 | #VALUE!
| LC439065 | нейлоновый кабель-канал | 97 | 56 | 65 | 40 | 90 | 78.351 | #VALUE!
| LC4312065 | нейлоновый кабель-канал | 97 | 56 | 65 | 40 | 120 | 80.761 | #VALUE!
| LC4315065 | нейлоновый кабель-канал | 97 | 56 | 65 | 40 | 150 | 80.761 | #VALUE!
| LC4320065 | нейлоновый кабель-канал | 97 | 56 | 65 | 40 | 200 | 80.761 | #VALUE!
| LC4325065 | нейлоновый кабель-канал | 97 | 56 | 65 | 40 | 250 | 80.761 | #VALUE!
| LC4330065 | нейлоновый кабель-канал | 97 | 56 | 65 | 40 | 300 | 78.351 | #VALUE!
| LC439090 | нейлоновый кабель-канал | 122 | 56 | 90 | 40 | 90 | 79.4682 | #VALUE!
| LC4312090 | нейлоновый кабель-канал | 122 | 56 | 90 | 40 | 120 | 79.4682 | #VALUE!
| LC4315090 | нейлоновый кабель-канал | 122 | 56 | 90 | 40 | 150 | 84.9464 | #VALUE!
| LC4320090 | нейлоновый кабель-канал | 122 | 56 | 90 | 40 | 200 | 79.4682 | #VALUE!
| LC4325090 | нейлоновый кабель-канал | 122 | 56 | 90 | 40 | 250 | 79.4682 | #VALUE!
| LC4330090 | нейлоновый кабель-канал | 122 | 56 | 90 | 40 | 300 | 79.4682 | #VALUE!
| LC4390115 | нейлоновый кабель-канал | 147 | 56 | 115 | 40 | 90 | 89.4642 | #VALUE!
| LC43120115 | нейлоновый кабель-канал | 147 | 56 | 115 | 40 | 120 | 89.1153 | #VALUE!
| LC43150115 | нейлоновый кабель-канал | 147 | 56 | 115 | 40 | 150 | 89.4642 | #VALUE!
| LC43200115 | нейлоновый кабель-канал | 147 | 56 | 115 | 40 | 200 | 89.1153 | #VALUE!
| LC43250115 | нейлоновый кабель-канал | 147 | 56 | 115 | 40 | 250 | 89.4642 | #VALUE!
| LC43300115 | нейлоновый кабель-канал | 147 | 56 | 115 | 40 | 300 | 89.4642 | #VALUE!
| LC4390155 | нейлоновый кабель-канал | 187 | 56 | 155 | 40 | 90 | 90.5814 | #VALUE!
| LC43120155 | нейлоновый кабель-канал | 187 | 56 | 155 | 40 | 120 | 93.3008 | #VALUE!
| LC43150155 | нейлоновый кабель-канал | 187 | 56 | 155 | 40 | 150 | 90.5814 | #VALUE!
| LC43200155 | нейлоновый кабель-канал | 187 | 56 | 155 | 40 | 200 | 90.5814 | #VALUE!
| LC43250155 | нейлоновый кабель-канал | 187 | 56 | 155 | 40 | 250 | 90.5814 | #VALUE!
| LC43300155 | нейлоновый кабель-канал | 187 | 56 | 155 | 40 | 300 | 90.5814 | #VALUE!
| LC4390200 | нейлоновый кабель-канал | 237 | 56 | 200 | 40 | 90 | 105.0168 | #VALUE!
| LC43120200 | нейлоновый кабель-канал | 237 | 56 | 200 | 40 | 120 | 105.0168 | #VALUE!
| LC43150200 | нейлоновый кабель-канал | 237 | 56 | 200 | 40 | 150 | 105.0168 | #VALUE!
| LC43200200 | нейлоновый кабель-канал | 237 | 56 | 200 | 40 | 200 | 97.47 | #VALUE!
| LC43250200 | нейлоновый кабель-канал | 237 | 56 | 200 | 40 | 250 | 105.0168 | #VALUE!
| LC43300200 | нейлоновый кабель-канал | 237 | 56 | 200 | 40 | 300 | 105.0168 | #VALUE!
| LC4310 | фиксатор стальной двухэлементный | - | - | - | - | - | 7.8876 | #VALUE!
| LC5512045 | нейлоновый кабель-канал | 81 | 75 | 45 | 55 | 120 | 98.7252 | #VALUE!
| LC5515045 | нейлоновый кабель-канал | 81 | 75 | 45 | 55 | 150 | 98.7252 | #VALUE!
| LC5520045 | нейлоновый кабель-канал | 81 | 75 | 45 | 55 | 200 | 98.7252 | #VALUE!
| LC5525045 | нейлоновый кабель-канал | 81 | 75 | 45 | 55 | 250 | 98.7252 | #VALUE!
| LC5530045 | нейлоновый кабель-канал | 81 | 75 | 45 | 55 | 300 | 98.7252 | #VALUE!
| LC5535045 | нейлоновый кабель-канал | 81 | 75 | 45 | 55 | 350 | 98.7252 | #VALUE!
| LC5540045 | нейлоновый кабель-канал | 81 | 75 | 45 | 55 | 400 | 98.7252 | #VALUE!
| LC5512065 | нейлоновый кабель-канал | 101 | 75 | 65 | 55 | 120 | 98.7252 | #VALUE!
| LC5515065 | нейлоновый кабель-канал | 101 | 75 | 65 | 55 | 150 | 105.9324 | #VALUE!
| LC5520065 | нейлоновый кабель-канал | 101 | 75 | 65 | 55 | 200 | 98.7252 | #VALUE!
| LC5525065 | нейлоновый кабель-канал | 101 | 75 | 65 | 55 | 250 | 98.7252 | #VALUE!
| LC5530065 | нейлоновый кабель-канал | 101 | 75 | 65 | 55 | 300 | 98.7252 | #VALUE!
| LC5535065 | нейлоновый кабель-канал | 101 | 75 | 65 | 55 | 350 | 98.7252 | #VALUE!
| LC5540065 | нейлоновый кабель-канал | 101 | 75 | 65 | 55 | 400 | 98.7252 | #VALUE!
| LC5512090 | нейлоновый кабель-канал | 126 | 75 | 90 | 55 | 120 | 108.5118 | #VALUE!
| LC5515090 | нейлоновый кабель-канал | 126 | 75 | 90 | 55 | 150 | 99.5778 | #VALUE!
| LC5520090 | нейлоновый кабель-канал | 126 | 75 | 90 | 55 | 200 | 99.5778 | #VALUE!
| LC5525090 | нейлоновый кабель-канал | 126 | 75 | 90 | 55 | 250 | 99.5778 | #VALUE!
| LC5530090 | нейлоновый кабель-канал | 126 | 75 | 90 | 55 | 300 | 99.5778 | #VALUE!
| LC5535090 | нейлоновый кабель-канал | 126 | 75 | 90 | 55 | 350 | 99.5778 | #VALUE!
| LC5540090 | нейлоновый кабель-канал | 126 | 75 | 90 | 55 | 400 | 99.5778 | #VALUE!
| LC55120115 | нейлоновый кабель-канал | 151 | 75 | 115 | 55 | 120 | 117.9427 | #VALUE!
| LC55150115 | нейлоновый кабель-канал | 151 | 75 | 115 | 55 | 150 | 107.2512 | #VALUE!
| LC55200115 | нейлоновый кабель-канал | 151 | 75 | 115 | 55 | 200 | 107.2512 | #VALUE!
| LC55250115 | нейлоновый кабель-канал | 151 | 75 | 115 | 55 | 250 | 107.2512 | #VALUE!
| LC55300115 | нейлоновый кабель-канал | 151 | 75 | 115 | 55 | 300 | 117.9427 | #VALUE!
| LC55350115 | нейлоновый кабель-канал | 151 | 75 | 115 | 55 | 350 | 107.2512 | #VALUE!
| LC55400115 | нейлоновый кабель-канал | 151 | 75 | 115 | 55 | 400 | 107.2512 | #VALUE!
| LC55120155 | нейлоновый кабель-канал | 191 | 75 | 155 | 55 | 120 | 108.1332 | #VALUE!
| LC55150155 | нейлоновый кабель-канал | 191 | 75 | 155 | 55 | 150 | 108.1332 | #VALUE!
| LC55200155 | нейлоновый кабель-канал | 191 | 75 | 155 | 55 | 200 | 108.1332 | #VALUE!
| LC55250155 | нейлоновый кабель-канал | 191 | 75 | 155 | 55 | 250 | 108.1332 | #VALUE!
| LC55300155 | нейлоновый кабель-канал | 191 | 75 | 155 | 55 | 300 | 108.1332 | #VALUE!
| LC55350155 | нейлоновый кабель-канал | 191 | 75 | 155 | 55 | 350 | 108.1332 | #VALUE!
| LC55400155 | нейлоновый кабель-канал | 191 | 75 | 155 | 55 | 400 | 108.1332 | #VALUE!
| LC55120200 | нейлоновый кабель-канал | 241 | 75 | 200 | 55 | 120 | 119.217 | #VALUE!
| LC55150200 | нейлоновый кабель-канал | 241 | 75 | 200 | 55 | 150 | 119.217 | #VALUE!
| LC55200200 | нейлоновый кабель-канал | 241 | 75 | 200 | 55 | 200 | 131.3718 | #VALUE!
| LC55250200 | нейлоновый кабель-канал | 241 | 75 | 200 | 55 | 250 | 119.217 | #VALUE!
| LC55300200 | нейлоновый кабель-канал | 241 | 75 | 200 | 55 | 300 | 131.3718 | #VALUE!
| LC55350200 | нейлоновый кабель-канал | 241 | 75 | 200 | 55 | 350 | 119.217 | #VALUE!
| LC55400200 | нейлоновый кабель-канал | 241 | 75 | 200 | 55 | 400 | 119.217 | #VALUE!
| LC5510 | фиксатор стальной двухэлементный | - | - | - | - | - | 16.697 | #VALUE!

## Лампочки
ЛАМПОЧКИ ИНДИКАТОРНЫЕ (патрон BA9s)
[6 empty] | установить курс евро | установить скидку в процентах
[6 empty] | ЗДЕСЬ | 0%
Лампочка неоновая
| Код | Напряжение, В | Цвет свечения | Упаковка, шт | Цена с НДС, евро | Ваша цена, грн. c НДС
| LABNP.28.110 | 110 | красный | 100 | 0.5292 | #VALUE!
| LABNP.28.220 | 220 | красный | 100 | 0.4763 | #VALUE!
| LABNP.28.380 | 380 | красный | 100 | 0.5292 | #VALUE!
| LABFP.28.220 | 220 | зеленый | 100 | 0.7938 | #VALUE!
| LABFP.28.380 | 380 | зеленый | 100 | 0.8467 | #VALUE!
Лампочка накаливания
| Код | Напряжение, В | Мощность, Вт | Упаковка, шт | Цена с НДС, евро | Ваша цена, грн. c НДС
| LAB10.28.006C | 6 | 1.2 | 100 | 0.2752 | #VALUE!
| LAB10.28.012F | 12 | 2 | 100 | 0.2329 | #VALUE!
| LAB10.28.024F | 24 | 2 | 100 | 0.254 | #VALUE!
| LAB10.28.030F | 30 | 2 | 100 | 0.2963 | #VALUE!
| LAB10.28.036I | 36 | 3 | 100 | 0.3917 | #VALUE!
| LAB10.28.048F | 48 | 2 | 100 | 0.381 | #VALUE!
| LAB10.28.130H | 130 | 2 | 100 | 0.7197 | #VALUE!
| LAB10.28.220I | 220 | 3 | 100 | 0.9526 | #VALUE!
| LAB10.28.240G | 240 | 2.4 | 100 | 1.3759 | #VALUE!

## Кулачковые переключатели
Кулачковые переключатели
|  | установить курс евро | установить скидку в процентах
|  | ЗДЕСЬ | 0%
Код | Цена с НДС, евро | Ваша цена, грн. c НДС
GZCO120001R001 | 7.924 | #VALUE!
GZCO120002R001 | 9.044 | #VALUE!
GZCO120002R002 | 9.044 | #VALUE!
GZCO120002R010 | 11.312 | #VALUE!
GZCO120003R001 | 10.836 | #VALUE!
GZCO120003R002 | 10.836 | #VALUE!
GZCO120003R003 | 11.928 | #VALUE!
GZCO120003R010 | 13.104 | #VALUE!
GZCO120004R001 | 11.956 | #VALUE!
GZCO120004R010 | 14.224 | #VALUE!
GZCO120008R001 | 9.212 | #VALUE!
GZCO120009D027 | 13.468 | #VALUE!
GZCO120009R001 | 12.292 | #VALUE!
GZCO120009R007 | 14.084 | #VALUE!
GZCO120010D027 | 16.576 | #VALUE!
GZCO120010R001 | 15.428 | #VALUE!
GZCO120011R001 | 18.48 | #VALUE!
GZCO120011R007 | 20.272 | #VALUE!
GZCO120012R001 | 14.924 | #VALUE!
GZCO120013R001 | 16.156 | #VALUE!
GZCO120014R001 | 19.32 | #VALUE!
GZCO120015R001 | 20.244 | #VALUE!
GZCO120017R001 | 9.016 | #VALUE!
GZCO120019R001 | 16.828 | #VALUE!
GZCO120020R001 | 11.648 | #VALUE!
GZCO120021R001 | 12.936 | #VALUE!
GZCO120023R001 | 16.66 | #VALUE!
GZCO120023R007 | 18.452 | #VALUE!
GZCO120025R001 | 9.212 | #VALUE!
GZCO120026R001 | 12.292 | #VALUE!
GZCO120026R007 | 14.084 | #VALUE!
GZCO120029R001 | 18.48 | #VALUE!
GZCO120030R001 | 21.616 | #VALUE!
GZCO160001R001 | 8.372 | #VALUE!
GZCO160001R007 | 10.164 | #VALUE!
GZCO160002R001 | 9.632 | #VALUE!
GZCO160002R007 | 11.424 | #VALUE!
GZCO160003B012 | 14.868 | #VALUE!
GZCO160003R001 | 11.592 | #VALUE!
GZCO160003R004 | 12.684 | #VALUE!
GZCO160003R008 | 13.384 | #VALUE!
GZCO160003R010 | 13.86 | #VALUE!
GZCO160004B011 | 16.1 | #VALUE!
GZCO160004R001 | 12.824 | #VALUE!
GZCO160007R001 | 12.068 | #VALUE!
GZCO160008R001 | 9.8 | #VALUE!
GZCO160008R007 | 11.592 | #VALUE!
GZCO160009D027 | 14.616 | #VALUE!
GZCO160009R001 | 13.188 | #VALUE!
GZCO160010R001 | 16.632 | #VALUE!
GZCO160011R001 | 20.02 | #VALUE!
GZCO160011R007 | 21.812 | #VALUE!
GZCO160012R001 | 16.072 | #VALUE!
GZCO160013R001 | 17.444 | #VALUE!
GZCO160015R001 | 21.924 | #VALUE!
GZCO160017R001 | 9.576 | #VALUE!
GZCO160019R001 | 18.172 | #VALUE!
GZCO160020R001 | 12.488 | #VALUE!
GZCO160021R001 | 13.888 | #VALUE!
GZCO160022R001 | 21.868 | #VALUE!
GZCO160023R001 | 17.976 | #VALUE!
GZCO160024R001 | 16.212 | #VALUE!
GZCO160025R001 | 9.8 | #VALUE!
GZCO160026R001 | 13.188 | #VALUE!
GZCO160027R001 | 16.632 | #VALUE!
GZCO160028R001 | 17.192 | #VALUE!
GZCO160029R001 | 19.992 | #VALUE!
GZCO200003R001 | 13.776 | #VALUE!
GZCO200003R002 | 13.776 | #VALUE!
GZCO200003R007 | 15.568 | #VALUE!
GZCO200003R010 | 16.044 | #VALUE!
GZCO200004R004 | 16.828 | #VALUE!
GZCO200012R001 | 19.74 | #VALUE!
GZCO200012R007 | 21.532 | #VALUE!
GZCO200013R007 | 23.632 | #VALUE!
GZCO200020R001 | 20.356 | #VALUE!
GZCO200027R001 | 20.636 | #VALUE!
GZCO200029R001 | 21.644 | #VALUE!
GZCO200029R007 | 23.436 | #VALUE!
GZCO200030R001 | 25.452 | #VALUE!
GZCO250003R001 | 20.328 | #VALUE!
GZCO250003R002 | 20.328 | #VALUE!
GZCO250003R010 | 22.596 | #VALUE!
GZCO250004R001 | 22.204 | #VALUE!
GZCO250004R009 | 24.472 | #VALUE!
GZCO250004R010 | 24.472 | #VALUE!
GZCO250009R001 | 22.568 | #VALUE!
GZCO250010R001 | 28.364 | #VALUE!
GZCO250011R001 | 34.188 | #VALUE!
GZCO250025R001 | 17.164 | #VALUE!
GZCO250029R001 | 21.42 | #VALUE!
GZCO250030R001 | 27.804 | #VALUE!
GZCO320002R007 | 19.068 | #VALUE!
GZCO320003R001 | 21.168 | #VALUE!
GZCO320003R002 | 21.168 | #VALUE!
GZCO320003R010 | 23.436 | #VALUE!
GZCO320010R001 | 29.596 | #VALUE!
GZCO320029R001 | 22.316 | #VALUE!
GZCO320030R001 | 29.036 | #VALUE!
GZCO400003R001 | 22.036 | #VALUE!
GZCO400003R010 | 24.304 | #VALUE!
GZCO400004R001 | 24.108 | #VALUE!
GZCO400008R001 | 18.144 | #VALUE!
GZCO400010R001 | 30.856 | #VALUE!
GZCO400029R001 | 23.212 | #VALUE!
GZCO400030R001 | 30.268 | #VALUE!

## Концевики
КОНЦЕВЫЕ ВЫКЛЮЧАТЕЛИ
[5 empty] | установить курс евро | установить скидку в процентах
[5 empty] | ЗДЕСЬ | 0%
| Код | К-во кабельных вводов | Тип конактов | Цена с НДС, евро | Ваша цена, грн. c НДС
концевой выключатель с кнопочным толкателем
| GZFA131Z11 | 1 | NC+NO | 14.224 | #VALUE!
| GZFA331Z11 | 3 | NC+NO | 16.52 | #VALUE!
| GZFT131Z11 | 1 | NC+NO | 11.816 | #VALUE!
| GZFT231Z11 | 2 | NC+NO | 13.748 | #VALUE!
| GZFT1P31Z11 | 1 | NC+NO | 13.664 | #VALUE!
| GZFT1R31Z11 | 1 | NC+NO | 14.558 | #VALUE!
концевой выключатель с кнопочным толкателем в виде рычага с роликом
| GZFA132Z11 | 1 | NC+NO | 15.092 | #VALUE!
| GZFA332Z11 | 3 | NC+NO | 15.568 | #VALUE!
| GZFT132Z11 | 1 | NC+NO | 13.664 | #VALUE!
| GZFT232Z11 | 2 | NC+NO | 15.568 | #VALUE!
| GZFT1P32Z11 | 1 | NC+NO | 15.512 | #VALUE!
| GZFT1R32Z11 | 1 | NC+NO | 15.512 | #VALUE!
концевой выключатель с кнопочным толкателем в виде отклоненного рычага с роликом
| GZFA133Z11 | 1 | NC+NO | 15.876 | #VALUE!
| GZFA333Z11 | 3 | NC+NO | 15.568 | #VALUE!
| GZFT133Z11 | 1 | NC+NO | 13.748 | #VALUE!
| GZFT233Z11 | 2 | NC+NO | 16.94 | #VALUE!
| GZFT1P33Z11 | 1 | NC+NO | 15.596 | #VALUE!
| GZFT1R33Z11 | 1 | NC+NO | 16.52 | #VALUE!
концевой выключатель с кнопочным толкателем в виде штока с роликом
| GZFA134Z11 | 1 | NC+NO | 15.82 | #VALUE!
| GZFA334Z11 | 3 | NC+NO | 18.144 | #VALUE!
| GZFT134Z11 | 1 | NC+NO | 13.244 | #VALUE!
| GZFT234Z11 | 2 | NC+NO | 15.148 | #VALUE!
| GZFT1R34Z11 | 1 | NC+NO | 16.016 | #VALUE!
концевой выключатель с кнопочным толкателем в виде оконцованного гибкого штока
| GZFA135Z11 | 1 | NC+NO | 16.464 | #VALUE!
| GZFA335Z11 | 3 | NC+NO | 18.788 | #VALUE!
| GZFT135Z11 | 1 | NC+NO | 14.364 | #VALUE!
| GZFT235Z11 | 2 | NC+NO | 16.94 | #VALUE!
концевой выключатель с кнопочным толкателем в виде гибкого штока
| GZFA136Z11 | 1 | NC+NO | 16.1 | #VALUE!
| GZFA336Z11 | 3 | NC+NO | 18.396 | #VALUE!
| GZFT136Z11 | 1 | NC+NO | 14.28 | #VALUE!
| GZFT236Z11 | 2 | NC+NO | 16.576 | #VALUE!
концевой выключатель с приводом в виде штока регулируемой длины
| GZFA137Z11 | 1 | NC+NO | 18.536 | #VALUE!
| GZFA337Z11 | 3 | NC+NO | 20.86 | #VALUE!
| GZFT137Z11 | 1 | NC+NO | 15.456 | #VALUE!
| GZFT237Z11 | 2 | NC+NO | 18.08 | #VALUE!
концевой выключатель с приводом в виде рычага с роликом
| GZFA138Z11 | 1 | NC+NO | 17.08 | #VALUE!
| GZFA338Z11 | 3 | NC+NO | 19.376 | #VALUE!
| GZFA141Z11 | 1 | NC+NO | 18.228 | #VALUE!
| GZFA341Z11 | 3 | NC+NO | 20.524 | #VALUE!
| GZFT138Z11 | 1 | NC+NO | 14.784 | #VALUE!
| GZFT238Z11 | 2 | NC+NO | 16.604 | #VALUE!
| GZFT1R38Z11 | 1 | NC+NO | 18.452 | #VALUE!
| GZFT141Z11 | 1 | NC+NO | 15.932 | #VALUE!
| GZFT241Z11 | 2 | NC+NO | 17.752 | #VALUE!
| GZFT1R41Z11 | 1 | NC+NO | 20.3 | #VALUE!
концевой выключатель с приводом в виде рычага регулируемой длины с роликом
| GZFA139Z11 | 1 | NC+NO | 17.752 | #VALUE!
| GZFA339Z11 | 3 | NC+NO | 20.076 | #VALUE!
| GZFA140Z11 | 1 | NC+NO | 18.928 | #VALUE!
| GZFA340Z11 | 3 | NC+NO | 21.224 | #VALUE!
| GZFT139Z11 | 1 | NC+NO | 15.456 | #VALUE!
| GZFT239Z11 | 2 | NC+NO | 17.304 | #VALUE!
| GZFT1R39Z11 | 1 | NC+NO | 19.152 | #VALUE!
| GZFT140Z11 | 1 | NC+NO | 16.604 | #VALUE!
| GZFT240Z11 | 2 | NC+NO | 18.452 | #VALUE!
| GZFT1R40Z11 | 1 | NC+NO | 19.6 | #VALUE!

## Тролейный шинопровод
ТРОЛЕЙНЫЙ ШИНОПРОВОД
[6 empty] | установить курс евро | установить скидку в процентах
[6 empty] | ЗДЕСЬ | 0%
шинопровод прямолинейный
| Код | Ток, А | К-во полюсов | L, м | Цена с НДС, евро ЗА МЕТР | Ваша цена, грн. c НДС
| GZTR85404C | 40 | 4 | 4 | 36.008 | #VALUE!
| GZTR85405C | 40 | 5 | 4 | 39.452 | #VALUE!
| GZTR85704C | 70 | 4 | 4 | 40.964 | #VALUE!
| GZTR85705C | 70 | 5 | 4 | 45.248 | #VALUE!
| GZTR851004C | 100 | 4 | 4 | 51.632 | #VALUE!
| GZTR851005C | 100 | 5 | 4 | 58.632 | #VALUE!
| GZTR851404C | 140 | 4 | 4 | 63.588 | #VALUE!
| GZTR851405C | 140 | 5 | 4 | 73.584 | #VALUE!
| GZTR852004C | 200 | 4 | 4 | 98 | #VALUE!
| GZTR852005C | 200 | 5 | 4 | 126 | #VALUE!
Подвесной зажим
| GZTR8502 | полиамид |  |  | 2.38 | #VALUE!
| GZTR8525 | сталь |  |  | 6.16 | #VALUE!
Защитная крышка для мест соединения участков шинопровода
| GZTR8504 |  |  |  | 10.5 | #VALUE!
Рамка для буксирной тележки
| GZTR8508 |  |  |  | 8.4 | #VALUE!
Рамка для двух буксирных тележек
| GZTR8523 |  |  |  | 50.4 | #VALUE!
Тележка коллектора
| Код | Ток, А | К-во полюсов |  | Цена с НДС, евро | Ваша цена, грн. c НДС
| GZTR8521 | 35 | 3 |  | 67.2 | #VALUE!
| GZTR8511 | 35 | 4 |  | 71.4 | #VALUE!
| GZTR8512 | 35 | 5 |  | 79.8 | #VALUE!
Тележка коллектора
| Код | Ток, А | К-во полюсов |  | Цена с НДС, евро | Ваша цена, грн. c НДС
| GZTR8522 | 70 | 3 |  | 109.2 | #VALUE!
| GZTR8518 | 70 | 4 |  | 133 | #VALUE!
| GZTR8519 | 70 | 5 |  | 163.8 | #VALUE!
Промежуточный фидер (блок ввода питания)
| GZTR8526 |  |  |  | 126 | #VALUE!
Буксирный кронштейн
| GZTR8510 |  |  |  | 16.8 | #VALUE!
Концевой фидер (блок ввода питания)
| GZTR8503 |  |  |  | 16.8 | #VALUE!
Заглушка
| GZTR8506 |  |  |  | 2.24 | #VALUE!
Стальной соединитель
| GZTR8524 |  |  |  | 8.4 | #VALUE!

## Тролейный кабелепровод
ТРОЛЕЙНЫЙ КАБЕЛЕПРОВОД
|  |  |  | установить курс евро | установить скидку в процентах
|  |  |  | ЗДЕСЬ | 0%
Рельсовый профиль и аксессуары серии 28
| Код | Описание | Цена с НДС, евро | Ваша цена, грн. c НДС
| GZ30603001-4 | прямолинейный элемент длиной 4 м (цена указана за метр) | 6.3 | #VALUE!
| GZ30603002 | Крепеж на потолок (2 детали) | 3.696 | #VALUE!
| GZ30603003 | Крепеж на стену (2 детали) | 2.52 | #VALUE!
| GZ30603004 | соединительная муфта | 3.696 | #VALUE!
| GZ30603005 | ограничитель | 2.52 | #VALUE!
| GZ30603008 | тележка из полиамида для плоского кабеля с пластиковым седлом 55 мм | 14 | #VALUE!
| GZ30603012 | тележка из полиамида для круглого кабеля с вращающимся пластиковым седлом 55 мм | 12.908 | #VALUE!
| GZ30603024 | тележка с металлическим кабельным зажимом для круглого кабеля | 11.48 | #VALUE!
| GZ30603064 | стальная буксирная тележка с пластиковым седлом 68 мм | 23.8 | #VALUE!
| GZ30603066 | тележка с 16- полюсным разъемом | 119.84 | #VALUE!
| GZ30603067 | тележка с 24-полюсным разъемом | 126 | #VALUE!
| GZ30603035 | тележка облегченного типа с пластиковым седлом 55 мм | 5.04 | #VALUE!
| GZ30603061 | стальная тележка с пластиковым седлом 68 мм | 12.544 | #VALUE!
| GZ30603016 | ограничитель с седлом 55 мм | 7.84 | #VALUE!
| GZ30603065 | ограничитель с седлом 68 мм | 9.24 | #VALUE!
| GZ30603018 | металлический кабельный зажим | 6.356 | #VALUE!
| GZ30603030 | седло 40 мм | 4.48 | #VALUE!
| GZ30603031 | седло 55 мм | 5.88 | #VALUE!
Рельсовый профиль и аксессуары серии 30
| Код | Описание | Цена с НДС, евро | Ваша цена, грн. c НДС
| GZ30607001-4 | прямолинейный элемент длиной 4 м (цена указана за профиль длиной 4 метра) | 27.44 | #VALUE!
| GZ30607003 | Крепеж на стену (2 детали) | 4.76 | #VALUE!
| GZ30607002 | линейный соединитель для профилей | 5.04 | #VALUE!
| GZ30607005 | ограничитель | 2.52 | #VALUE!
| GZ30607007 | буксирная тележка с пластиковым седлом 68 мм | 25.2 | #VALUE!
| GZ30607008 | тележка с 16- полюсным разъемом | 117.6 | #VALUE!
| GZ30607019 | тележка с 24-полюсным разъемом | 126 | #VALUE!
| GZ30607010 | стальная буксирная тележка с пластиковым седлом 68 мм (тип валика - стальные валики с шариками) | 18.2 | #VALUE!
| GZ30607009 | стальная буксирная тележка с пластиковым седлом 68 мм (тип валика - стальные валики с колесиками) | 8.4 | #VALUE!
| GZ30607006 | ограничитель с пластиковым седлом 68 мм | 7.7 | #VALUE!
| GZ30603024 | тележка из полиамида с седлом 55 мм | 11.48 | #VALUE!
Рельсовый профиль и аксессуары серии 41
| Код | Описание | Цена с НДС, евро | Ваша цена, грн. c НДС
| GZ30602001-4 | прямолинейный элемент длиной 4 м (цена указана за профиль длиной 4 метра) | 48.16 | #VALUE!
| GZ30602054 | угловой элемент 90 градусов, радиус 1,5 м | 266 | #VALUE!
| GZ30602004 | Крепеж на потолок (2 детали) | 4.228 | #VALUE!
| GZ30602003 | Крепеж на стену (2 детали) | 3.36 | #VALUE!
| GZ30602002 | линейный соединитель для профилей | 4.2 | #VALUE!
| GZ30602034 | удлиненный линейный соединитель для профилей (рекомендуется для линий длиной более 50 м) | 7.084 | #VALUE!
| GZ30602038 | ограничитель | 4.34 | #VALUE!
| GZ30602012 | тележка из полиамида для плоского кабеля с пластиковым седлом 40 мм | 8.876 | #VALUE!
| GZ30602014 | тележка из полиамида для плоского кабеля с пластиковым седлом 55 мм | 9.296 | #VALUE!
| GZ30602013 | тележка из полиамида для круглого кабеля с пластиковым седлом 40 мм | 8.876 | #VALUE!
| GZ30602015 | тележка из полиамида для круглого кабеля с пластиковым седлом 55 мм | 9.296 | #VALUE!
| GZ30602076 | стальная тележка для плоского кабеля с пластиковым седлом 40 мм | 21.28 | #VALUE!
| GZ30602077 | стальная тележка для плоского кабеля с пластиковым седлом 55 мм | 22.4 | #VALUE!
| GZ30602086 | стальная тележка для плоского кабеля с пластиковым седлом 68 мм | 23.8 | #VALUE!
| GZ30602082 | стальная тележка для круглого кабеля с пластиковым седлом 40 мм | 21.28 | #VALUE!
| GZ30602083 | стальная тележка для круглого кабеля с пластиковым седлом 55 мм | 22.4 | #VALUE!
| GZ30602020 | буксирная тележка (спаренная) | 78.4 | #VALUE!
| GZ30602091 | буксирная тележка (одиночная) | 34.44 | #VALUE!
| GZ30602036 | тележка с 16- полюсным разъемом | 151.2 | #VALUE!
| GZ30602040 | тележка с 24-полюсным разъемом | 165.2 | #VALUE!
| GZ30602006 | ограничитель с пластиковым седлом 40 мм | 3.36 | #VALUE!
| GZ30602007 | ограничитель с пластиковым седлом 55 мм | 7.84 | #VALUE!
| GZ30602092 | ограничитель с пластиковым седлом 68 мм | 8.4 | #VALUE!

## Короб
КОРОБ И АКСЕССУАРЫ
[6 empty] | установить курс евро | установить скидку в процентах
[6 empty] | ЗДЕСЬ | 0%
Короб перфорированый
| Код | Размеры, мм | К-во секций | Упаковка, м. | Цена с НДС, евро | Ваша цена, грн. c НДС
| CPE20 | 15х17 |  | 120 | 2.0253 | #VALUE!
| CPE22 | 15х30 |  | 96 | 2.2059 | #VALUE!
| CPE25 | 15х40 |  | 72 | 2.1282 | #VALUE!
| CPE16 | 25х30 |  | 80 | 2.3994 | #VALUE!
| ECS2525 | 25х25 |  | 100 | 1.7584 | #VALUE!
| ECS2540 | 25х40 |  | 100 | 2.0608 | #VALUE!
| ECS2560 | 25х60 |  | 70 | 3.0016 | #VALUE!
| ECS2580 | 25х80 |  | 56 | 4.2112 | #VALUE!
| ECS4025 | 40х25 |  | 80 | 2.4752 | #VALUE!
| ECS4040 | 40х40 |  | 70 | 2.7888 | #VALUE!
| ECS4060 | 40х60 |  | 56 | 3.8976 | #VALUE!
| ECS4080 | 40х80 |  | 40 | 4.9728 | #VALUE!
| ECS40100 | 40х100 |  | 50 | 6.608 | #VALUE!
| ECS6040 | 60х40 |  | 50 | 4.1776 | #VALUE!
| ECS6060 | 60х60 |  | 32 | 4.8272 | #VALUE!
| ECS6080 | 60х80 |  | 36 | 6.44 | #VALUE!
| ECS60100 | 60х100 |  | 24 | 8.4 | #VALUE!
| ECS8040 | 80х40 |  | 40 | 5.656 | #VALUE!
| ECS8060 | 80х60 |  | 28 | 6.1824 | #VALUE!
| ECS8080 | 80х80 |  | 30 | 7.3584 | #VALUE!
| ECS80100 | 80х100 |  | 24 | 10.1472 | #VALUE!
| ECS10040 | 100х40 |  | 28 | 6.1488 | #VALUE!
| ECS10060 | 100х60 |  | 20 | 7.6384 | #VALUE!
| ECS10080 | 100х80 |  | 24 | 9.9792 | #VALUE!
| ECS100100 | 100х100 |  | 16 | 14.112 | #VALUE!
| ECS12040 | 120х40 |  | 24 | 7.6384 | #VALUE!
| ECS12060 | 120х60 |  | 20 | 9.3296 | #VALUE!
| ECS12080 | 120х80 |  | 16 | 11.872 | #VALUE!
Короб перфорированый повышенной гибкости
| Код | Размеры, мм | К-во секций | Упаковка, м. | Цена с НДС, евро | Ваша цена, грн. c НДС
| EC23401 | 12,5х12,5 |  | 112 | 3.2616 | #VALUE!
| EC23402 | 16х16 |  | 84 | 3.5532 | #VALUE!
| EC23403 | 20х20 |  | 112 | 3.9744 | #VALUE!
| EC23404 | 25х25 |  | 70 | 5.6592 | #VALUE!
| EC23405 | 30х30 |  | 50 | 6.7824 | #VALUE!
| EC23406 | 40х40 |  | 50 | 8.1972 | #VALUE!
| EC23407 | 50х50 |  | 32 | 9.0612 | #VALUE!
Короб перфорированый повышенной гибкости, самоклейка
| Код | Размеры, мм | К-во секций | Упаковка, м. | Цена с НДС, евро | Ваша цена, грн. c НДС
| EC23411 | 12,5х12,5 |  | 112 | 3.9744 | #VALUE!
| EC23412 | 16х16 |  | 84 | 4.6548 | #VALUE!
| EC23413 | 20х20 |  | 112 | 5.3676 | #VALUE!
| EC23414 | 25х25 |  | 70 | 6.6636 | #VALUE!
| EC23415 | 30х30 |  | 50 | 7.7652 | #VALUE!
| EC23416 | 40х40 |  | 50 | 9.3312 | #VALUE!
| EC23417 | 50х50 |  | 32 | 11.8908 | #VALUE!
Миникороб
| Код | Размеры, мм | К-во секций | Упаковка, м. | Цена с НДС, евро | Ваша цена, грн. c НДС
| ECMC2010 | 20x10 | 1 | 100 | 1.1536 | #VALUE!
| ECMC2210 | 22x10 | 2 | 100 | 1.2432 | #VALUE!
| ECMC3010 | 30x10 | 2 | 80 | 1.4336 | #VALUE!
| ECMC4010 | 40x10 | 3 | 60 | 1.848 | #VALUE!
| ECMC1517 | 15x17 | 1 | 100 | 1.2656 | #VALUE!
| ECMC2517 | 25x17 | 1 | 80 | 1.512 | #VALUE!
| ECMC4017 | 40x17 | 2 | 50 | 2.3408 | #VALUE!
| ECMC6017 | 60x17 | 3 | 70 | 3.2032 | #VALUE!
| ECMC5020 | 50x20 | 1 | 50 | 2.5872 | #VALUE!
| ECMC5021 | 50x20 | 2 | 50 | 2.6208 | #VALUE!
| ECMC5022 | 50x20 | 3 | 50 | 2.632 | #VALUE!
| ECMC2525 | 25x25 | 1 | 100 | 1.6912 | #VALUE!
| ECMC4025 | 40x25 | 1 | 80 | 2.4752 | #VALUE!
Короб
| Код | Размеры, мм | К-во секций | Упаковка, м. | Цена с НДС, евро | Ваша цена, грн. c НДС
| ECCP2540 | 25x40 |  | 100 | 2.2288 | #VALUE!
| ECCP2560 | 25x60 |  | 70 | 3.3824 | #VALUE!
| ECCP2580 | 25x80 |  | 56 | 4.7488 | #VALUE!
| ECCP4040 | 40x40 |  | 70 | 2.912 | #VALUE!
| ECCP4060 | 40х60 |  | 56 | 4.3904 | #VALUE!
| ECCP4080 | 40х80 |  | 40 | 5.6336 | #VALUE!
| ECCP40100 | 40х100 |  | 32 | 7.4368 | #VALUE!
| ECCP6040 | 60х40 |  | 50 | 4.5696 | #VALUE!
| ECCP6060 | 60х60 |  | 32 | 5.4208 | #VALUE!
| ECCP6080 | 60х80 |  | 36 | 7.2464 | #VALUE!
| ECCP60100 | 60х100 |  | 24 | 9.4528 | #VALUE!
| ECCP8040 | 80х40 | 2 | 40 | 6.3728 | #VALUE!
| ECCP8060 | 80х60 | 2 | 28 | 6.9776 | #VALUE!
| ECCP8080 | 80х80 | 2 | 30 | 8.2544 | #VALUE!
| ECCP80100 | 80х100 | 2 | 24 | 11.4464 | #VALUE!
| ECCP10040 | 100х40 | 2 | 28 | 6.944 | #VALUE!
| ECCP10060 | 100х60 | 2 | 20 | 8.6016 | #VALUE!
| ECCP10080 | 100х80 | 2 | 24 | 11.2448 | #VALUE!
| ECCP100100 | 100х100 | 2 | 16 | 15.8928 | #VALUE!
| ECCP12040 | 120х40 | 2 | 24 | 8.5904 | #VALUE!
| ECCP12060 | 120х60 | 2 | 20 | 10.5168 | #VALUE!
| ECCP12080 | 120х80 | 2 | 16 | 13.3728 | #VALUE!
| ECCP15060 | 150х60 | 4 | 16 | 13.4064 | #VALUE!
| ECCP20060 | 200х60 | 4 | 16 | 19.2528 | #VALUE!
Разделитель
| ECSES | 80-60-40 |  | 50 | 1.3664 | #VALUE!
Угол внутренний
| Код | Размеры, мм |  | Упаковка, м. | Цена с НДС, евро | Ваша цена, грн. c НДС
| ECAI2010 | 20x10 |  | 10 | 0.4032 | #VALUE!
| ECAI2210 | 22х10 |  | 10 | 0.4032 | #VALUE!
| ECAI3010 | 30х10 |  | 10 | 0.4256 | #VALUE!
| ECAI4010 | 40х10 |  | 10 | 0.4816 | #VALUE!
| ECAI1517 | 15х17 |  | 10 | 0.4032 | #VALUE!
| ECAI2517 | 25х17 |  | 10 | 0.4368 | #VALUE!
| ECAI4017 | 40х17 |  | 10 | 0.5376 | #VALUE!
| ECAI6017 | 60х17 |  | 10 | 0.8288 | #VALUE!
| ECAI2525 | 25х25 |  | 10 | 0.4704 | #VALUE!
| ECAI4025 | 40х25 |  | 10 | 0.5936 | #VALUE!
| ECAI4040 | 40х40 |  | 10 | 0.7728 | #VALUE!
| ECAI6040 | 60х40 |  | 10 | 1.0528 | #VALUE!
| ECAI6060 | 60х60 |  | 10 | 2.0944 | #VALUE!
| ECAI8040 | 80х40 |  | 10 | 5.1408 | #VALUE!
| ECAI8060 | 80х60 |  | 10 | 5.4544 | #VALUE!
| ECAI8080 | 80х80 |  | 10 | 5.7344 | #VALUE!
| ECAI10040 | 100х40 |  | 10 | 6.8656 | #VALUE!
| ECAI10060 | 100х60 |  | 10 | 7.1568 | #VALUE!
| ECAI10080 | 100х80 |  | 10 | 7.728 | #VALUE!
| ECAI12040 | 120х40 |  | 10 | 8.2992 | #VALUE!
| ECAI12060 | 120х60 |  | 10 | 8.568 | #VALUE!
| ECAI12080 | 120х80 |  | 10 | 8.8704 | #VALUE!
| ECAI15060 | 150х60 |  | 8 | 11.2448 | #VALUE!
Угол внешний
| Код | Размеры, мм |  | Упаковка, м. | Цена с НДС, евро | Ваша цена, грн. c НДС
| ECAE2010 | 20х10 |  | 10 | 0.4032 | #VALUE!
| ECAE2210 | 22х10 |  | 10 | 0.4032 | #VALUE!
| ECAE3010 | 40х10 |  | 10 | 0.4256 | #VALUE!
| ECAE4010 | 15х17 |  | 10 | 0.4816 | #VALUE!
| ECAE1517 | 25х17 |  | 10 | 0.4032 | #VALUE!
| ECAE2517 | 40х17 |  | 10 | 0.4368 | #VALUE!
| ECAE4017 | 60х17 |  | 10 | 0.5376 | #VALUE!
| ECAE6017 | 25х25 |  | 10 | 0.8288 | #VALUE!
| ECAE2525 | 40х25 |  | 10 | 0.4704 | #VALUE!
| ECAE4025 | 40х40 |  | 10 | 0.5936 | #VALUE!
| ECAE4040 | 60х40 |  | 10 | 0.7728 | #VALUE!
| ECAE6040 | 60х60 |  | 10 | 1.0528 | #VALUE!
| ECAE8040 | 80х40 |  | 10 | 5.1408 | #VALUE!
| ECAE8060 | 80х60 |  | 10 | 5.4544 | #VALUE!
| ECAE8080 | 80х80 |  | 10 | 5.7344 | #VALUE!
| ECAE10040 | 100х40 |  | 10 | 6.8656 | #VALUE!
| ECAE10060 | 100х60 |  | 10 | 7.1568 | #VALUE!
| ECAE10080 | 100х80 |  | 10 | 7.728 | #VALUE!
| ECAE12040 | 120х40 |  | 10 | 8.2992 | #VALUE!
| ECAE12060 | 120х60 |  | 10 | 8.568 | #VALUE!
| ECAE12080 | 120х80 |  | 10 | 8.8704 | #VALUE!
| ECAE15060 | 150х60 |  | 8 | 11.2448 | #VALUE!
Угол плоский
| Код | Размеры, мм |  | Упаковка, м. | Цена с НДС, евро | Ваша цена, грн. c НДС
| ECAP2010 | 20х10 |  | 10 | 0.4032 | #VALUE!
| ECAP2210 | 22х10 |  | 10 | 0.4032 | #VALUE!
| ECAP3010 | 30x10 |  | 10 | 0.4256 | #VALUE!
| ECAP4010 | 40х10 |  | 10 | 0.4816 | #VALUE!
| ECAP1517 | 15х17 |  | 10 | 0.4032 | #VALUE!
| ECAP2517 | 25х17 |  | 10 | 0.4368 | #VALUE!
| ECAP4017 | 40х17 |  | 10 | 0.5376 | #VALUE!
| ECAP6017 | 60х17 |  | 10 | 0.8288 | #VALUE!
| ECAP2525 | 25х25 |  | 10 | 0.4704 | #VALUE!
| ECAP4025 | 40х25 |  | 10 | 0.5936 | #VALUE!
| ECAP4040 | 40х40 |  | 10 | 0.7728 | #VALUE!
| ECAP6040 | 60х40 |  | 10 | 1.0528 | #VALUE!
| ECAP6060 | 60х60 |  | 10 | 2.0944 | #VALUE!
| ECAP8040 | 80х40 |  | 10 | 5.1408 | #VALUE!
| ECAP8060 | 80х60 |  | 10 | 5.4544 | #VALUE!
| ECAP8080 | 80х80 |  | 10 | 5.7344 | #VALUE!
| ECAP10040 | 100х40 |  | 10 | 6.8656 | #VALUE!
| ECAP10060 | 100х60 |  | 10 | 7.1568 | #VALUE!
| ECAP10080 | 100х80 |  | 10 | 7.728 | #VALUE!
| ECAP12040 | 120х40 |  | 10 | 8.2992 | #VALUE!
| ECAP12060 | 120х60 |  | 10 | 8.568 | #VALUE!
| ECAP12080 | 120х80 |  | 10 | 8.8704 | #VALUE!
| ECAP15060 | 150х60 |  | 8 | 11.2448 | #VALUE!
Соединитель линейный
| Код | Размеры, мм |  | Упаковка, м. | Цена с НДС, евро | Ваша цена, грн. c НДС
| ECGU2010 | 20х10 | 10 |  | 0.3696 | #VALUE!
| ECGU2210 | 22х10 | 10 |  | 0.3696 | #VALUE!
| ECGU3010 | 30x10 | 10 |  | 0.3696 | #VALUE!
| ECGU4010 | 40х10 | 10 |  | 0.448 | #VALUE!
| ECGU1517 | 15х17 | 10 |  | 0.3696 | #VALUE!
| ECGU2517 | 25х17 | 10 |  | 0.392 | #VALUE!
| ECGU4017 | 40х17 | 10 |  | 0.5152 | #VALUE!
| ECGU6017 | 60х17 | 10 |  | 0.8064 | #VALUE!
| ECGU2525 | 25х25 | 10 |  | 0.4144 | #VALUE!
| ECGU4025 | 40х25 | 10 |  | 0.56 | #VALUE!
| ECGU4040 | 40х40 | 10 |  | 0.616 | #VALUE!
| ECGU6040 | 60х40 | 10 |  | 0.896 | #VALUE!
| ECGU6060 | 60х60 | 10 |  | 1.736 | #VALUE!
| ECGU8040 | 80х40 | 10 |  | 3.4384 | #VALUE!
| ECGU8060 | 80х60 | 10 |  | 3.6736 | #VALUE!
| ECGU8080 | 80х80 | 10 |  | 3.9088 | #VALUE!
| ECGU10040 | 100х40 | 10 |  | 4.9056 | #VALUE!
| ECGU10060 | 100х60 | 10 |  | 5.152 | #VALUE!
| ECGU10080 | 100х80 | 10 |  | 5.3872 | #VALUE!
| ECGU12040 | 120х40 | 10 |  | 5.88 | #VALUE!
| ECGU12060 | 120х60 | 10 |  | 6.1264 | #VALUE!
| ECGU12080 | 120х80 | 10 |  | 6.3952 | #VALUE!
| ECGU15060 | 150х60 | 10 |  | 6.6976 | #VALUE!
Соеденитель Т-образный
| Код | Размеры, мм |  | Упаковка, м. | Цена с НДС, евро | Ваша цена, грн. c НДС
| ECT2010 | 20х10 |  | 10 | 0.4032 | #VALUE!
| ECT2210 | 22х10 |  | 10 | 0.4032 | #VALUE!
| ECT3010 | 30х10 |  | 10 | 0.4256 | #VALUE!
| ECT4010 | 40х10 |  | 10 | 0.4816 | #VALUE!
| ECT1517 | 15х17 |  | 10 | 0.4032 | #VALUE!
| ECT2517 | 25х17 |  | 10 | 0.4368 | #VALUE!
| ECT4017 | 40х17 |  | 10 | 0.5376 | #VALUE!
| ECT6017 | 60х17 |  | 10 | 0.8288 | #VALUE!
| ECT2525 | 25х25 |  | 10 | 0.4704 | #VALUE!
| ECT4025 | 40х25 |  | 10 | 0.5936 | #VALUE!
| ECT4040 | 40х40 |  | 10 | 0.7728 | #VALUE!
| ECT6040 | 60х40 |  | 10 | 1.0528 | #VALUE!
| ECT6060 | 60х60 |  | 10 | 2.0944 | #VALUE!
Заглушка
| Код | Размеры, мм |  | Упаковка, м. | Цена с НДС, евро | Ваша цена, грн. c НДС
| ECTT2010 | 20х10 |  | 10 | 0.3696 | #VALUE!
| ECTT2210 | 22х10 |  | 10 | 0.3696 | #VALUE!
| ECTT3010 | 30x10 |  | 10 | 0.3696 | #VALUE!
| ECTT4010 | 40х10 |  | 10 | 0.448 | #VALUE!
| ECTT1517 | 15х17 |  | 10 | 0.3696 | #VALUE!
| ECTT2517 | 25х17 |  | 10 | 0.392 | #VALUE!
| ECTT4017 | 40х17 |  | 10 | 0.5152 | #VALUE!
| ECTT6017 | 60х17 |  | 10 | 0.8064 | #VALUE!
| ECTT2525 | 25х25 |  | 10 | 0.4144 | #VALUE!
| ECTT4025 | 40х25 |  | 10 | 0.56 | #VALUE!
| ECTT4040 | 40х40 |  | 10 | 0.7504 | #VALUE!
| ECTT6040 | 60х40 |  | 10 | 1.0416 | #VALUE!
| ECTT6060 | 60х60 |  | 10 | 2.0048 | #VALUE!
| ECTT8040 | 80х40 |  | 20 | 2.2736 | #VALUE!
| ECTT8060 | 80х60 |  | 20 | 2.576 | #VALUE!
| ECTT8080 | 80х80 |  | 20 | 2.856 | #VALUE!
| ECTT10040 | 100х40 |  | 20 | 2.576 | #VALUE!
| ECTT10060 | 100х60 |  | 20 | 2.856 | #VALUE!
| ECTT10080 | 100х80 |  | 20 | 3.136 | #VALUE!
| ECTT12040 | 120х40 |  | 20 | 2.856 | #VALUE!
| ECTT12060 | 120х60 |  | 20 | 3.0016 | #VALUE!
| ECTT12080 | 120х80 |  | 10 | 3.304 | #VALUE!
| ECTT15060 | 150х60 |  | 10 | 5.6224 | #VALUE!
Держатель для провода
| Код | Размеры, мм |  | Упаковка, м. | Цена с НДС, евро | Ваша цена, грн. c НДС
| ECCO4040 | 40х40 |  | 25 | 0.5376 | #VALUE!
| ECCO4060 | 40х60 |  | 25 | 0.5824 | #VALUE!
| ECCO4080 | 40х80 |  | 25 | 0.6608 | #VALUE!
| ECCO40100 | 40х100 |  | 25 | 0.6832 | #VALUE!
| ECCO6040 | 60х40 |  | 25 | 0.6272 | #VALUE!
| ECCO6060 | 60х60 |  | 25 | 0.7168 | #VALUE!
| ECCO6080 | 60х80 |  | 25 | 0.7616 | #VALUE!
| ECCO60100 | 60х100 |  | 25 | 0.8176 | #VALUE!
| ECCO8040 | 80х40 |  | 25 | 0.7616 | #VALUE!
| ECCO8040 | 80х60 |  | 25 | 0.7616 | #VALUE!
| ECCO8080 | 80х80 |  | 25 | 0.9296 | #VALUE!
| ECCO80100 | 80х100 |  | 25 | 1.0304 | #VALUE!
| ECCO10040 | 100х40 |  | 25 | 0.9744 | #VALUE!
| ECCO10060 | 100х60 |  | 25 | 1.0416 | #VALUE!
| ECCO10080 | 100х80 |  | 25 | 1.12 | #VALUE!
| ECCO100100 | 100х100 |  | 25 | 1.1984 | #VALUE!
| ECCO12040 | 120х40 |  | 25 | 1.12 | #VALUE!
| ECCO12060 | 120х60 |  | 25 | 1.2432 | #VALUE!
| ECCO12080 | 120х80 |  | 25 | 1.3888 | #VALUE!

## Коробки+щитки
КОРОБКИ РАСПРЕДЕЛИТЕЛЬНЫЕ, ЩИТКИ МОДУЛЬНЫЕ
[6 empty] | установить курс евро | установить скидку в процентах
[6 empty] | ЗДЕСЬ | 0%
Коробка распределительная с кабельными вводами, IP44 (материал - противоударный самопотухающий технополимер)
| Код | Размеры, мм | К-во кабельных вводов | Упаковка, шт. | Цена с НДС, евро | Ваша цена, грн. c НДС
| EC400C1 | д.65х35 | 4 | 120 | 1.0584 | #VALUE!
| EC400C2 | д.80х40 | 4 | 150 | 1.2172 | #VALUE!
| EC400C3 | 80х80х40 | 6 | 160 | 1.4712 | #VALUE!
Коробка распределительная с кабельными вводами, IP55 (материал - противоударный самопотухающий технополимер)
| Код | Размеры, мм | К-во кабельных вводов | Упаковка, шт. | Цена с НДС, евро | Ваша цена, грн. c НДС
| EC400C4 | 100х100х5 | 6 | 90 | 2.6672 | #VALUE!
| EC400C4R | 120х80х50 | 6 | 90 | 3.1223 | #VALUE!
| EC400C5 | 150х110х70 | 10 | 45 | 4.6675 | #VALUE!
| EC400C6 | 190х140х70 | 10 | 25 | 8.7 | #VALUE!
| EC400C7 | 240х190х90 | 12 | 14 | 13.0712 | #VALUE!
| EC400C8 | 300х220х120 | 12 | 6 | 25.8779 | #VALUE!
| EC400C9 | 380х300х120 | 12 | 5 | 34.525 | #VALUE!
| EC400C10 | 460х380х120 | 14 | 4 | 47.8608 | #VALUE!
Коробка распределительная с гладкими стенками, IP56 (материал - противоударный самопотухающий технополимер)
| Код | Размеры, мм |  | Упаковка, шт. | Цена с НДС, евро | Ваша цена, грн. c НДС
| EC410C4 | 100х100х50 |  | 100 | 2.5613 | #VALUE!
| EC410C4R | 120х80х50 |  | 100 | 2.8894 | #VALUE!
| EC410C5 | 150х110х70 |  | 42 | 4.0431 | #VALUE!
| EC410C6 | 190х140х70 |  | 24 | 7.938 | #VALUE!
| EC410C7 | 240х190х90 |  | 16 | 12.1504 | #VALUE!
| EC410C8 | 300х220х120 |  | 6 | 22.3111 | #VALUE!
| EC410C9 | 380х300х120 |  | 4 | 31.1805 | #VALUE!
| EC410C10 | 460х380х120 |  | 4 | 44.6645 | #VALUE!
Коробка распределительная с гладкими стенками, IP56 (материал - поликарбонат)
| Код | Размеры, мм |  | Упаковка, шт. | Цена с НДС, евро | Ваша цена, грн. c НДС
| EC480C4 | 100х100х50 |  | 100 | 5.0929 | #VALUE!
| EC480C4R | 120х80х50 |  | 100 | 5.2465 | #VALUE!
| EC480C5 | 150х110х70 |  | 42 | 7.9576 | #VALUE!
| EC480C6 | 190х140х70 |  | 24 | 13.9066 | #VALUE!
| EC480C7 | 240х190х90 |  | 16 | 20.7666 | #VALUE!
| EC480C8 | 300х220х120 |  | 6 | 30.3486 | #VALUE!
| EC480C9 | 380х300х120 |  | 4 | 43.4101 | #VALUE!
| EC480C10 | 460х380х120 |  | 4 | 65.1755 | #VALUE!
Коробка распределительная с гладкими стенками и низкой прозрачной крышкой, IP56 (материал - противоударный самопотухающий технополимер)
| Код | Размеры, мм |  | Упаковка, шт. | Цена с НДС, евро | Ваша цена, грн. c НДС
| EC420C5 | 150х110х70 |  | 42 | 6.6256 | #VALUE!
| EC420C6 | 190х140х70 |  | 24 | 10.838 | #VALUE!
| EC420C7 | 240х190х90 |  | 16 | 18.1621 | #VALUE!
| EC420C8 | 300х220х120 |  | 6 | 31.191 | #VALUE!
| EC420C9 | 380х300х120 |  | 4 | 46.9189 | #VALUE!
| EC420C10 | 460х380х120 |  | 4 | 58.4448 | #VALUE!
Коробка распределительная с гладкими стенками и высокой крышкой, IP56 (материал - противоударный самопотухающий технополимер)
| Код | Размеры, мм |  | Упаковка, шт. | Цена с НДС, евро | Ваша цена, грн. c НДС
| EC430C5 | 150х110х140 |  | 18 | 6.0752 | #VALUE!
| EC430C6 | 190х140х140 |  | 16 | 10.7428 | #VALUE!
| EC430C7 | 240х190х160 |  | 8 | 16.4687 | #VALUE!
| EC430C8 | 300х220х180 |  | 4 | 27.7301 | #VALUE!
| EC430C9 | 380x300x180 |  | 3 | 36.3031 | #VALUE!
Коробка распределительная с гладкими стенками и высокой крышкой, IP56 (материал - поликарбонат)
| Код | Размеры, мм |  | Упаковка, шт. | Цена с НДС, евро | Ваша цена, грн. c НДС
| EC490C5 | 150х110х140 |  | 18 | 11.1955 | #VALUE!
| EC490C6 | 190х140х140 |  | 16 | 18.9665 | #VALUE!
| EC490C7 | 240х190х160 |  | 8 | 24.235 | #VALUE!
| EC490C8 | 300х220х180 |  | 4 | 34.9256 | #VALUE!
| EC490C9 | 380x300x180 |  | 3 | 44.2223 | #VALUE!
Коробка с гладкими стенками и высокой прозрачной крышкой, IP56 (материал - противоударный самопотухающий технополимер)
| Код | Размеры, мм |  | Упаковка, шт. | Цена с НДС, евро | Ваша цена, грн. c НДС
| EC440C5 | 150x110x140 |  | 18 | 12.6585 | #VALUE!
| EC440C6 | 190x140x140 |  | 16 | 19.5804 | #VALUE!
| EC440C7 | 240x190x160 |  | 8 | 30.5031 | #VALUE!
| EC440C8 | 300x220x180 |  | 4 | 39.8805 | #VALUE!
| EC440C9 | 380x300x180 |  | 3 | 47.6703 | #VALUE!
Монтажная панель металлическая с винтами
| Код | Размеры, мм |  | Упаковка, шт. | Цена с НДС, евро | Ваша цена, грн. c НДС
| EC450P6 | 190x140 |  | 30 | 2.97 | #VALUE!
| EC450P7 | 240x190 |  | 30 | 3.8772 | #VALUE!
| EC450P8 | 300x220 |  | 20 | 7.182 | #VALUE!
| EC450P9 | 380x300 |  | 10 | 14.8284 | #VALUE!
| EC450P10 | 460x380 |  | 10 | 17.334 | #VALUE!
Монтажная панель изолированная (бакелизированная бумага) с винтами
| Код | Размеры, мм |  | Упаковка, шт. | Цена с НДС, евро | Ваша цена, грн. c НДС
| EC451P6 | 190x140 |  | 30 | 10.9872 | #VALUE!
| EC451P7 | 240x190 |  | 30 | 13.1152 | #VALUE!
| EC451P8 | 300x220 |  | 20 | 16.6544 | #VALUE!
| EC451P9 | 380x300 |  | 10 | 26.7904 | #VALUE!
| EC451P10 | 460x380 |  | 10 | 35.4704 | #VALUE!
Защитные колпачки для коробок
| Код | Для коробок |  | Упаковка, шт. | Цена с НДС, евро | Ваша цена, грн. c НДС
| ECTFLEX13 | С1-С2-С3-С4 |  | 100 | 0.04144 | #VALUE!
| ECTFLEX18 | С5-С6-С7-С8 |  | 100 | 0.050064 | #VALUE!
| ECTFLEX25 | С9-С10 |  | 100 | 0.08008 | #VALUE!
Коробки монтажные для твердых стен
| Код | Размер, мм | К-во мест | Упаковка, шт. | Цена с НДС, евро | Ваша цена, грн. c НДС
| EC37003 | 83.5 | 3 | 10 | 0.3136 | #VALUE!
| EC37004 | 108.5 | 4 | 10 | снят с пр-ва | #VALUE!
| EC37006 | 100 | 6 | 10 | снят с пр-ва | #VALUE!
Коробка распределительная с крышкой для твердых стен
| Код | Размер, мм |  | Упаковка, шт. | Цена с НДС, евро | Ваша цена, грн. c НДС
| EC350C1 | 92x92x45 |  | 300 | 0.6996 | #VALUE!
| EC350C2 | 120x100x50 |  | 200 | 0.8374 | #VALUE!
| EC350C3 | 120x100x70 |  | 130 | 0.9646 | #VALUE!
| EC350C4 | 152x100x70 |  | 90 | 1.2614 | #VALUE!
| EC350C5 | 160x130x70 |  | 70 | 1.696 | #VALUE!
| EC350C6 | 196x152x70 |  | 50 | 2.0882 | #VALUE!
| EC350C7 | 294x152x70 |  |  | 3.8902 | #VALUE!
| EC350C8 | 392x152x70 |  |  | 6.7628 | #VALUE!
| EC350C9 | 480x160x70 |  |  | 8.9252 | #VALUE!
Щиток навесной без дверцы, IP40
| Код | К-во модулей | Размеры, мм | Упаковка, шт. | Цена с НДС, евро | Ваша цена, грн. c НДС
| EC61002 | 1-2 | 50x130x85 | 50 | 2.214 | #VALUE!
| EC61003 | 3-4 | 90x130x85 | 25 | 2.9376 | #VALUE!
| EC61004 | 4 | 150x170x100 | 22 | 6.7176 | #VALUE!
| EC61008 | 8 | 200x180x100 | 15 | 9.8496 | #VALUE!
| EC61012 | 12 | 280x220x100 | 8 | 14.4072 | #VALUE!
| EC61024 | 24 (2x12) | 280x350x100 | 5 | 22.0752 | #VALUE!
| EC61036 | 36 (2x18) | 400x400x130 | 4 | 30.456 | #VALUE!
| EC61054 | 54 (3x18) | 400x550x130 | 1 | 79.8012 | #VALUE!
Щиток навесной c дверцей, IP40 (цвет - белый)
| Код | К-во модулей | Размеры, мм | Упаковка, шт. | Цена с НДС, евро | Ваша цена, грн. c НДС
| EC60004B | 4 | 150x170x100 | 22 | 8.1648 | #VALUE!
| EC60008B | 8 | 200x180x100 | 15 | 11.5128 | #VALUE!
| EC60012B | 12 | 280x220x100 | 8 | 16.3296 | #VALUE!
| EC60024B | 24 (2x12) | 280x350x100 | 5 | 38.3832 | #VALUE!
| EC60036B | 36 (2x18) | 400x400x130 | 4 | 55.1988 | #VALUE!
| EC60054B | 54 (3x18) | 400x550x130 | 1 | 94.7916 | #VALUE!
Щиток навесной c дверцей, IP40 (цвет - серый)
| Код | К-во модулей | Размеры, мм | Упаковка, шт. | Цена с НДС, евро | Ваша цена, грн. c НДС
| EC60004 | 4 | 150x170x100 | 22 | 8.1648 | #VALUE!
| EC60008 | 8 | 200x180x100 | 15 | 11.5128 | #VALUE!
| EC60012 | 12 | 280x220x100 | 8 | 16.3296 | #VALUE!
| EC60024 | 24 (2x12) | 280x350x100 | 5 | 38.3832 | #VALUE!
| EC60036 | 36 (2x18) | 400x400x130 | 4 | 55.1988 | #VALUE!
| EC60054 | 54 (3x18) | 400x550x130 | 1 | 94.7916 | #VALUE!
Щиток навесной c дверцей, IP65
| Код | К-во модулей | Размеры, мм | Упаковка, шт. | Цена с НДС, евро | Ваша цена, грн. c НДС
| EC62004 | 4 | 150x170x100 | 22 | 14.1696 | #VALUE!
| EC62008 | 8 | 200x180x100 | 15 | 18.8136 | #VALUE!
| EC62012 | 12 | 280x220x100 | 8 | 35.64 | #VALUE!
| EC62024 | 24 (2x12) | 280x350x100 | 5 | 55.2852 | #VALUE!
| EC62036 | 36 (2x18) | 400x400x130 | 4 | 78.9264 | #VALUE!
| EC62054 | 54 (3x18) | 400x550x130 | 1 | 149.6556 | #VALUE!
Щиток встраиваемый c дверцей, IP40 (цвет - серый)
| Код | К-во модулей | Размеры, мм | Упаковка, шт. | Цена с НДС, евро | Ваша цена, грн. c НДС
| EC63004 | 4 | 150x160x80 | 20 | 7.992 | #VALUE!
| EC63008 | 8 | 240x194x80 | 9 | 12.204 | #VALUE!
| EC63012 | 12 | 320х240х80 | 7 | 16.7616 | #VALUE!
| EC63024 | 24 (2x12) | 320x410x80 | 5 | 28.7712 | #VALUE!
| EC63036 | 36 (2x18) | 460x500x80 | 4 | 42.7572 | #VALUE!
| EC63054 | 54 (3x18) | 460x660x80 | 1 | 88.1172 | #VALUE!
Щиток встраиваемый c дверцей, IP40 (цвет - белый)
| Код | К-во модулей | Размеры, мм | Упаковка, шт. | Цена с НДС, евро | Ваша цена, грн. c НДС
| EC63004B | 4 | 150x160x80 | 20 | 9.5796 | #VALUE!
| EC63008B | 8 | 240x194x80 | 9 | 14.6016 | #VALUE!
| EC63012B | 12 | 320х240х80 | 7 | 20.0988 | #VALUE!
| EC63024B | 24 (2x12) | 320x410x80 | 5 | 34.5276 | #VALUE!
| EC63036B | 36 (2x18) | 460x500x80 | 4 | 50.6628 | #VALUE!
| EC63054B | 54 (3x18) | 460x660x80 | 1 | 96.4332 | #VALUE!
Щиток встраиваемый c дверцей, IP40 (цвет - белый)
| Код | К-во модулей | Размеры, мм | Упаковка, шт. | Цена с НДС, евро | Ваша цена, грн. c НДС
| EC63004C | 4 | 150x160x80 | 20 | 9.5796 | #VALUE!
| EC63008C | 8 | 240x194x80 | 9 | 14.6016 | #VALUE!
| EC63012C | 12 | 320х240х80 | 7 | 20.0988 | #VALUE!
| EC63024C | 24 (2x12) | 320x410x80 | 5 | 34.5276 | #VALUE!
| EC63036C | 36 (2x18) | 460x500x80 | 4 | 50.6628 | #VALUE!
| EC63054C | 54 (3x18) | 460x660x80 | 1 | 96.4332 | #VALUE!
Щиток встраиваемый c дверцей, IP40 (цвет - черный)
| Код | К-во модулей | Размеры, мм | Упаковка, шт. | Цена с НДС, евро | Ваша цена, грн. c НДС
| EC63004N | 4 | 150x160x80 | 20 | 9.5796 | #VALUE!
| EC63008N | 8 | 240x194x80 | 9 | 14.6016 | #VALUE!
| EC63012N | 12 | 320х240х80 | 7 | 20.0988 | #VALUE!
| EC63024N | 24 (2x12) | 320x410x80 | 5 | 34.5276 | #VALUE!
| EC63036N | 36 (2x18) | 460x500x80 | 4 | 50.6628 | #VALUE!
| EC63054N | 54 (3x18) | 460x660x80 | 1 | 96.4332 | #VALUE!
Основание для клеммных колодок
| Код | Для щитков |  | Упаковка, шт. | Цена с НДС, евро | Ваша цена, грн. c НДС
| EC67004 | 04-08 |  | 10 | 1.5012 | #VALUE!
| EC67012 | 12-24-36-54 |  | 10 | 1.6956 | #VALUE!
Клеммные колодки
| Код | К-во полюсов | Сечение, мм | Упаковка, шт. | Цена с НДС, евро | Ваша цена, грн. c НДС
| EC680M1 | 5 | 1х25+2х16+2х10 | 10 | 1.674 | #VALUE!
| EC680M2 | 9 | 1х25+4х16+4х10 | 10 | 2.6892 | #VALUE!
| EC680M3 | 13 | 1х25+6х16+6х10 | 10 | 3.7692 | #VALUE!
| EC680M4 | 5 | 1х25+4х16 | 10 | 3.7692 | #VALUE!
| EC680M5 | 7 | 1х25+6х16 | 10 | 4.4928 | #VALUE!
| EC680M6 | 10 | 2х25+8х16 | 10 | 7.182 | #VALUE!
РАСПРОДАЖА ОСТАТКОВ!!!!!!!!!!!!!!
Акционная скидка 50%
Коробка распределительная с кабельными вводами, IP65/66 (материал - противоударный самопотухающий технополимер)
| Код | Размеры, мм | К-во кабельных вводов | Упаковка, шт. | Цена с НДС, евро
| ML001.CS | д,65х40 | 4+2 | 110 | 2.52
| ML002.CS | д,80х40 | 4+2 | 90 | 2.52
| ML003.CS | 80х80х40 | 6+2 | 60 | 3.045
| ML005.CV | 100х100х50 | 10+2 | 56 | 5.292

## Труба+аксессуары
ТРУБА ДЛЯ ЭЛЕКТРОПРОВОДКИ
[6 empty] | установить курс евро | установить скидку в процентах
[6 empty] | ЗДЕСЬ | 0%
Труба гладкостенная | [5 empty] | Ваша цена, грн. c НДС
| RFTRL16 | 16 | 13.3 | 84 | 0.3164 | #VALUE!
| RFTRL20 | 20 | 17.2 | 84 | 0.4816 | #VALUE!
| RFTRL25 | 25 | 21.7 | 54 | 0.6692 | #VALUE!
| RFTRL32 | 32 | 28.3 | 42 | 0.9884 | #VALUE!
| RFTRL40 | 40 | 35.9 | 30 | 1.3552 | #VALUE!
| RFTRL50 | 50 | 45.3 | 15 | 1.7668 | #VALUE!
Труба спиральная армированная
| Код | Внутр. d, мм | Внешний d, мм | Упаковка, м. | Цена с НДС, евро | Ваша цена, грн. c НДС
| ECGFE08 | 8 | 12.4 | 30 | 0.7588 | #VALUE!
| ECGFE10 | 10 | 14.6 | 30 | 0.7588 | #VALUE!
| ECGFE12 | 12 | 16.2 | 30 | 0.7784 | #VALUE!
| ECGFE14 | 14 | 18.2 | 30 | 0.8056 | #VALUE!
| ECGFE16 | 16 | 20.2 | 30 | 0.812 | #VALUE!
| ECGFE20 | 20 | 24.2 | 30 | 0.924 | #VALUE!
| ECGFE22 | 22 | 26.4 | 30 | 1.1396 | #VALUE!
| ECGFE25 | 25 | 29.6 | 30 | 1.3412 | #VALUE!
| ECGFE28 | 28 | 33 | 30 | 1.6548 | #VALUE!
| ECGFE32 | 32 | 37.2 | 30 | 1.862 | #VALUE!
| ECGFE35 | 35 | 40.2 | 30 | 2.086 | #VALUE!
| ECGFE40 | 40 | 45.3 | 30 | 2.6012 | #VALUE!
| ECGFE50 | 50 | 56 | 30 | 3.64 | #VALUE!
| ECGFE60 | 60 | 66.4 | 30 | 4.606 | #VALUE!
Линейный соединитель для гладкостенных труб, IP40
| Код | Для трубы диам., мм |  | Упаковка, м. | Цена с НДС, евро | Ваша цена, грн. c НДС
| ECGI16 | 16 |  | 100 | 0.079072 | #VALUE!
| ECGI20 | 20 |  | 100 | 0.092288 | #VALUE!
| ECGI25 | 25 |  | 100 | 0.13171 | #VALUE!
| ECGI32 | 32 |  | - | 0.19757 | #VALUE!
| ECGI40 | 40 |  | - | 0.32939 | #VALUE!
| ECGI50 | 50 |  | - | 0.46099 | #VALUE!
| ECGI63 | 63 |  | - | 0.98238 | #VALUE!
Линейный соединитель для гладкостенных труб удлинненный , IP40
| Код | Для трубы диам., мм | Длинна, мм | Упаковка, м. | Цена с НДС, евро | Ваша цена, грн. c НДС
| ECGSU16 | 16 | 80 | 100 | 0.10528 | #VALUE!
| ECGSU20 | 20 | 80 | 100 | 0.13171 | #VALUE!
| ECGSU25 | 25 | 80 | 50 | 0.18435 | #VALUE!
| ECGSU32 | 32 | 100 | 25 | 0.28963 | #VALUE!
| ECGSU40 | 40 | 110 | 25 | 0.51386 | #VALUE!
| ECGSU50 | 50 | 120 | 25 | 0.73763 | #VALUE!
Линейный соединитель для гладкостенных труб, IP65
| Код | Для трубы диам., мм |  | Упаковка, м. | Цена с НДС, евро | Ваша цена, грн. c НДС
| ECMS16 | 16 |  | 50 | 0.5488 | #VALUE!
| ECMS20 | 20 |  | 50 | 0.5824 | #VALUE!
| ECMS25 | 25 |  | 50 | 0.6944 | #VALUE!
| ECMS32 | 32 |  | 25 | 0.7728 | #VALUE!
| ECMS40 | 40 |  | 20 | 1.232 | #VALUE!
| ECMS50 | 50 |  | 10 | 1.6128 | #VALUE!
Линейный соединитель для гофрированных труб, IP40
| Код | Для трубы диам., мм |  | Упаковка, м. | Цена с НДС, евро | Ваша цена, грн. c НДС
| ECGFLEX16 | 16 |  | 100 | 0.092288 | #VALUE!
| ECGFLEX20 | 20 |  | 100 | 0.1185 | #VALUE!
| ECGFLEX25 | 25 |  | 100 | 0.15803 | #VALUE!
| ECGFLEX32 | 32 |  | 100 | 0.25032 | #VALUE!
| ECGFLEX40 | 40 |  | - | 0.39525 | #VALUE!
| ECGFLEX50 | 50 |  | - | 0.55317 | #VALUE!
Угловой соединитель для гладкостенных труб, IP40
| Код | Для трубы диам., мм |  | Упаковка, м. | Цена с НДС, евро | Ваша цена, грн. c НДС
| ECCRS16 | 16 |  | 200 | 0.2128 | #VALUE!
| ECCRS20 | 20 |  | 100 | 0.2912 | #VALUE!
| ECCRS25 | 25 |  | 50 | 0.4144 | #VALUE!
| ECCRS32 | 32 |  | - | 0.8064 | #VALUE!
| ECCRS40 | 40 |  | - | 1.1648 | #VALUE!
| ECCRS50 | 50 |  | - | 1.7696 | #VALUE!
| ECCRS63 | 63 |  | - | снят с пр-ва
Угловой соединитель для гладкостенных труб открывающийся, IP40
| Код | Для трубы диам., мм |  | Упаковка, м. | Цена с НДС, евро | Ваша цена, грн. c НДС
| ECCI16 | 16 |  | 100 | 0.3472 | #VALUE!
| ECCI20 | 20 |  | 100 | 0.4592 | #VALUE!
| ECCI25 | 25 |  | 100 | 0.5376 | #VALUE!
| ECCI32 | 32 |  | 50 | 0.672 | #VALUE!
Угловой соединитель для гладкостенных труб, IP65
| Код | Для трубы диам., мм |  | Упаковка, м. | Цена с НДС, евро | Ваша цена, грн. c НДС
| ECCS16 | 16 |  | 50 | 1.0192 | #VALUE!
| ECCS20 | 20 |  | 50 | 1.2096 | #VALUE!
| ECCS25 | 25 |  | 25 | 1.4784 | #VALUE!
| ECCS32 | 32 |  | 25 | 1.7472 | #VALUE!
| ECCS40 | 40 |  | 15 | 2.6544 | #VALUE!
| ECCS50 | 50 |  | 6 | 2.9456 | #VALUE!
Тройник для гладкостенных труб открывающийся, IP40
| Код | Для трубы диам., мм |  | Упаковка, м. | Цена с НДС, евро | Ваша цена, грн. c НДС
| ECTI16 | 16 |  | 100 | 0.4032 | #VALUE!
| ECTI20 | 20 |  | 100 | 0.4704 | #VALUE!
| ECTI25 | 25 |  | 50 | 0.5936 | #VALUE!
| ECTI32 | 21 |  | 50 | 0.7168 | #VALUE!
Заглушка для гофрированных труб, IP40
| Код | Для трубы диам., мм |  | Упаковка, м. | Цена с НДС, евро | Ваша цена, грн. c НДС
| ECTFLEX16 | 16 |  | 100 | 0.039312 | #VALUE!
| ECTFLEX20 | 20 |  | 100 | 0.057008 | #VALUE!
| ECTFLEX25 | 25 |  | 100 | 0.08008 | #VALUE!
| ECTFLEX32 | 32 |  | 100 | 0.11267 | #VALUE!
| ECTFLEX40 | 40 |  | 100 | 0.14526 | #VALUE!
| ECTFLEX50 | 50 |  | 100 | 0.19678 | #VALUE!
Гибкий соединитель для гладкостенных труб, IP65
| Код | Для трубы диам., мм | Длинна, мм | Упаковка, м. | Цена с НДС, евро | Ваша цена, грн. c НДС
| ECCXT16 | 16 | 220 | 50 | 1.8256 | #VALUE!
| ECCXT20 | 20 | 230 | 50 | 2.0048 | #VALUE!
| ECCXT25 | 25 | 240 | 35 | 2.4304 | #VALUE!
| ECCXT32 | 32 | 270 | 20 | 3.696 | #VALUE!
| ECCXT40 | 40 | 300 | 10 | 5.1968 | #VALUE!
| ECCXT50 | 50 | 340 | 10 | 6.496 | #VALUE!
Гибкий соединитель гладкостенная труба - коробка, IP65
| Код | Для трубы диам., мм | Длинна, мм | Упаковка, м. | Цена с НДС, евро | Ваша цена, грн. c НДС
| ECCXS16 | 16 | 200 | 50 | 1.8704 | #VALUE!
| ECCXS20 | 20 | 210 | 50 | 2.0272 | #VALUE!
| ECCXS25 | 25 | 230 | 35 | 2.5536 | #VALUE!
| ECCXS32 | 32 | 250 | 20 | 3.7408 | #VALUE!
| ECCXS40 | 40 | 280 | 10 | 5.712 | #VALUE!
| ECCXS50 | 50 | 320 | 10 | 7.2688 | #VALUE!
Муфта гладкостенная труба - коробка, IP65
| Код | Для трубы диам., мм |  | Упаковка, м. | Цена с НДС, евро | Ваша цена, грн. c НДС
| ECBS16 | 16 |  | 50 | 0.672 | #VALUE!
| ECBS20 | 20 |  | 50 | 0.7504 | #VALUE!
| ECBS25 | 25 |  | 50 | 0.8624 | #VALUE!
| ECBS32 | 32 |  | 25 | 1.1312 | #VALUE!
| ECBS40 | 40 |  | 20 | 1.4224 | #VALUE!
| ECBS50 | 50 |  | 10 | 1.8928 | #VALUE!
Муфта гладкостенная труба - армированная труба, IP65
| Код | Для глад. трубы диам., мм | Для армир. трубы диам., мм | Упаковка, м. | Цена с НДС, евро | Ваша цена, грн. c НДС
| ECRS16 | 16 | 16 | 50 | 0.7616 | #VALUE!
| ECRS20 | 20 | 20 | 50 | 0.896 | #VALUE!
| ECRS25 | 25 | 25 | 40 | 1.0304 | #VALUE!
| ECRS32 | 32 | 32 | 20 | 1.3888 | #VALUE!
| ECRS40 | 40 | 40 | 15 | 1.5456 | #VALUE!
| ECRS50 | 50 | 50 | 10 | 1.7696 | #VALUE!
Муфта гладкостенная труба - армированная труба разных диаметров, IP65
| Код | Для глад. трубы диам., мм | Для армир. трубы диам., мм | Упаковка, м. | Цена с НДС, евро | Ваша цена, грн. c НДС
| ECGS16 | 16 | 12 | 50 | 0.5152 | #VALUE!
| ECGS20 | 20 | 16 | 50 | 0.5264 | #VALUE!
| ECGS25 | 20 | 20 | 50 | 0.6272 | #VALUE!
| ECGS32 | 32 | 25 | 25 | 0.7168 | #VALUE!
| ECGS40 | 40 | 32 | 25 | 1.1088 | #VALUE!
| ECGS50 | 50 | 40 | 10 | 1.288 | #VALUE!
Коробка ответвительная Т-образня, IP40
| ECTG20 | Для трубы диам. 20 мм |  | 10 | 3.6736 | #VALUE!
| ECTG25 | Для трубы диам. 25 мм |  | 10 | снят с пр-ва
Коробка ответвительная Т-образня, IP65
| ECTS20 | коробка с отверствиями для трубы Ø20 |  | 10 | 4.6032 | #VALUE!
| ECTS25 | коробка с отверствиями для трубы Ø251 |  | 10 | снят с пр-ва
| ECRID20 | переходникØ20→Ø16 |  | 50 | 0.4592 | #VALUE!
| ECRID25 | переходникØ25→Ø20 |  | 50 | 0.4704 | #VALUE!
Муфта армированная труба - коробка, IP65
| Код | Для армир. трубы диам., мм | Резьба | Упаковка, шт. | Цена с НДС, евро | Ваша цена, грн. c НДС
| ECGX10 | 10 | GAS1/4` | 25/500 | 0.8692 | #VALUE!
| ECGX12 | 12 | GAS3/8` | 25/500 | 0.8798 | #VALUE!
| ECGX14 | 14 | GAS1/2` | 25/400 | 0.9116 | #VALUE!
| ECGX16 | 16 | GAS1/2` | 25/350 | 0.9328 | #VALUE!
| ECGX20 | 20 | GAS3/4` | 25/250 | 1.0494 | #VALUE!
| ECGX22 | 22 | GAS3/4` | 25/250 | 1.1766 | #VALUE!
| ECGX25 | 25 | GAS1` | 10/150 | 1.2932 | #VALUE!
| ECGX28 | 28 | GAS1` | 10/120 | 1.4522 | #VALUE!
| ECGX32 | 32 | GAS1`и1/4` | 10/90 | 1.6006 | #VALUE!
| ECGX35 | 35 | GAS1`и1/4` | 10/70 | 1.7808 | #VALUE!
| ECGX40 | 40 | GAS1`и1/2` | 10/60 | 3.604 | #VALUE!
| ECGX50 | 50 | GAS2` | 10/50 | 4.3884 | #VALUE!
| ECGX10-9 | 10 | PG9 | 25/500 | 0.8692 | #VALUE!
| ECGX12-11 | 12 | PG11 | 25/500 | 0.8798 | #VALUE!
| ECGX12-13 | 12 | PG13,5 | 25/500 | 0.8798 | #VALUE!
| ECGX14-13 | 14 | PG13,5 | 25/400 | 0.9116 | #VALUE!
| ECGX16-11 | 16 | PG11 | 25/350 | 0.9328 | #VALUE!
| ECGX16-13 | 16 | PG13,5 | 25/350 | 0.9328 | #VALUE!
| ECGX16-16 | 16 | PG16 | 25/350 | 0.9328 | #VALUE!
| ECGX20-21 | 20 | PG21 | 25/250 | 1.0494 | #VALUE!
| ECGX22-21 | 22 | PG21 | 25/205 | 1.1766 | #VALUE!
| ECGX25-29 | 25 | PG29 | 10/150 | 1.2932 | #VALUE!
| ECGX28-29 | 28 | PG29 | 10/120 | 1.4522 | #VALUE!
| ECGX32-36 | 32 | PG36 | 10/90 | 1.6006 | #VALUE!
| ECGX35-36 | 35 | PG36 | 10/70 | 1.7808 | #VALUE!
| ECGX12M | 12 | M12X1,5 | 25/500 | 0.8798 | #VALUE!
| ECGX16M | 16 | M16x1,5 | 25/350 | 0.9328 | #VALUE!
| ECGX20M | 20 | M20x1,5 | 25/250 | 1.0494 | #VALUE!
| ECGX25M | 25 | M25x1,5 | 10/150 | 1.2932 | #VALUE!
| ECGX32M | 32 | M32x1,5 | 10/90 | 1.6006 | #VALUE!
| ECGX40M | 40 | M40x1,5 | 10/60 | 3.604 | #VALUE!
| ECGX50M | 50 | M50x1,5 | 10/50 | 4.3884 | #VALUE!
Держатель труб с защелкой
| Код | Для трубы диам., мм |  | Упаковка, шт. | Цена с НДС, евро | Ваша цена, грн. c НДС
| ECCF16 | 16 |  | 100/1500 | 0.064584 | #VALUE!
| ECCF20 | 20 |  | 100/1000 | 0.071496 | #VALUE!
| ECCF25 | 25 |  | 100/1000 | 0.0783 | #VALUE!
| ECCF32 | 32 |  | 100/800 | 0.11264 | #VALUE!
| ECCF40 | 40 |  | 50/400 | 0.18954 | #VALUE!
| ECCF50 | 50 |  | 25/250 | 0.21557 | #VALUE!
| ECCFC16 | 16 |  | 100/1000 | 0.093312 | #VALUE!
| ECCFC20 | 20 |  | 100/1000 | 0.094932 | #VALUE!
| ECCFC25 | 25 |  | 100/800 | 0.10843 | #VALUE!
| ECCFC32 | 32 |  | 50/500 | 0.11826 | #VALUE!
| ECCT16 | 16 |  | 100/1000 | 0.12906 | #VALUE!
| ECCT20 | 20 |  | 100/1000 | 0.13338 | #VALUE!
| ECCT25 | 25 |  | 100/800 | 0.14288 | #VALUE!
| ECCT32 | 32 |  | 50/400 | 0.2241 | #VALUE!
| Код | Для трубы диам., мм |  | Упаковка, шт. | Цена с НДС, евро | Ваша цена, грн. c НДС
| ECC12 | 12-20 |  | 100 | 0.20606 | #VALUE!
| ECC16 | 14-22 |  | 100 | 0.26104 | #VALUE!
| ECC25 | 23-35 |  | 50 | 0.37368 | #VALUE!
| ECC50 | 38-50 |  | 50 | 0.58244 | #VALUE!
Держатель труб с хомутом
| Код | Для трубы диам., мм |  | Упаковка, шт. | Цена с НДС, евро | Ваша цена, грн. c НДС
| ECCFF1 | 16-32 |  | 100/1400 | 0.21557 | #VALUE!
| ECCFF2 | 32-63 |  | 50/700 | 0.3091 | #VALUE!
Держатель труб с хомутом
| ECGC | держатель длиной 20см |  |  | 0.3353 | #VALUE!
Скоба плоская с гвоздем
| Код | Внутренний размер, мм |  | Упаковка, шт. | Цена с НДС, евро | Ваша цена, грн. c НДС
| ECGP6 | 6x3 |  | 100 | 0.0253 | #VALUE!
| ECGP6 | 8x3 |  | 100 | 0.0253 | #VALUE!
Скоба круглая с гвоздем
| ECGT4 | 3-4 |  | 100 | 0.0253 | #VALUE!
| ECGT6 | 5-6 |  | 100 | 0.03 | #VALUE!
| ECGT8 | 7-8 |  | 100 | 0.0309 | #VALUE!
| ECGT10 | 9-10 |  | 100 | 0.039 | #VALUE!
| ECGT13 | 13-14 |  | 100 | 0.0504 | #VALUE!
| ECGT16 | 15-16 |  | 100 | 0.067 | #VALUE!
| ECGT19 | 19-20 |  | 100 | 0.0923 | #VALUE!
| ECGT25 | 25-26 |  | 100 | 0.1902 | #VALUE!
Кабельный зажим, IP68
| Код | Резьба | Зажимаемый диаметр, мм | Упаковка, шт. | Цена с НДС, евро | Ваша цена, грн. c НДС
| EC51007 | PG7 | 3-6,5 | 200 | 0.4592 | #VALUE!
| EC51009 | PG9 | 4-8 | 200 | 0.4704 | #VALUE!
| EC51011 | PG11 | 5-10 | 100 | 0.5824 | #VALUE!
| EC51013 | PG13,5 | 6-12 | 100 | 0.6272 | #VALUE!
| EC51016 | PG16 | 9-14 | 50 | 0.728 | #VALUE!
| EC51021 | PG21 | 13-18 | 50 | 0.9744 | #VALUE!
| EC51029 | PG29 | 15-25 | 25 | 1.512 | #VALUE!
| EC51036 | PG36 | 20-31 | 15 | 2.7104 | #VALUE!
| EC51042 | PG42 | 28-38 | 10 | 3.696 | #VALUE!
| EC51048 | PG48 | 34-43 | 5 | 4.0432 | #VALUE!
| BM4712 | M12X1,5 | 3-7 | 25 | 0.419 | #VALUE!
| EC54016 | M16X1,5 | 5-10 | 100 | 0.6048 | #VALUE!
| EC54020 | M20X1,5 | 6-12 | 100 | 0.6608 | #VALUE!
| EC54025 | M25X1,5 | 9-14 | 50 | 0.7392 | #VALUE!
| EC54032 | M32X1,5 | 15-25 | 25 | 1.5456 | #VALUE!
| EC54040 | M40X1,5 | 20-31 | 15 | 2.7328 | #VALUE!
| EC54050 | M50X1,5 | 28-38 | 10 | 3.7856 | #VALUE!
| BM4763 | M63X1,5 | 35-45 | 5 | 6.9444 | #VALUE!
Резиновая прокладка
| Код | Резьба |  | Упаковка, шт. | Цена с НДС, евро | Ваша цена, грн. c НДС
| EC53007 | PG7 |  | 100 | 0.050176 | #VALUE!
| EC53009 | PG9 |  | 100 | 0.057008 | #VALUE!
| EC53011 | PG11 |  | 100 | 0.063952 | #VALUE!
| EC53013 | PG13,5 |  | 100 | 0.067872 | #VALUE!
| EC53016 | PG16 |  | 100 | 0.076048 | #VALUE!
| EC53021 | PG21 |  | 100 | 0.093632 | #VALUE!
| EC53029 | PG29 |  | 100 | 0.12085 | #VALUE!
| EC53036 | PG36 |  | 50 | 0.16005 | #VALUE!
| EC53042 | PG42 |  | 50 | 0.24136 | #VALUE!
| EC53048 | PG48 |  | 50 | 0.25234 | #VALUE!
| BM4912G | M12X1,5 |  | 100 | 0.2267 | #VALUE!
| EC53016M | M16X1,5 |  | 100 | 0.052864 | #VALUE!
| EC53020M | M20X1,5 |  | 100 | 0.067872 | #VALUE!
| EC53025M | M25X1,5 |  | 100 | 0.084224 | #VALUE!
| EC53032M | M32X1,5 |  | 100 | 0.1344 | #VALUE!
| EC53040M | M40X1,5 |  | 50 | 0.16408 | #VALUE!
| EC53050M | M50X1,5 |  | 50 | 0.19264 | #VALUE!
| BM4963G | M63X1,5 |  | 100 | 3.5066 | #VALUE!
Кабельный зажим (никелированная латунь), IP68
| Код | Резьба | Зажимаемый диаметр, мм | Упаковка, шт. | Цена с НДС, евро | Ваша цена, грн. c НДС
| BM2507 | PG7 | 3-6,5 | 100 | 2.1884 | #VALUE!
| BM2509 | PG9 | 5,5-10 | 50 | 2.2032 | #VALUE!
| BM2511 | PG11 | 5,5-10 | 50 | 2.2679 | #VALUE!
| BM2513 | PG13,5 | 8-13 | 50 | 2.7044 | #VALUE!
| BM2516 | PG16 | 8-14 | 50 | 2.9449 | #VALUE!
| BM2521 | PG21 | 11-18 | 25 | 4.2625 | #VALUE!
| BM2529 | PG29 | 19-27 | 25 | 11.987 | #VALUE!
| BM2536 | PG36 | 26-35 | 10 | 17.6334 | #VALUE!
| BM2542 | PG42 | 26-35 | 5 | 23.762 | #VALUE!
| BM2548 | PG48 | 34-45 | 5 | 49.2196 | #VALUE!
| BM2512 | M12X1,5 | 3-6,5 | 100 | 2.0068 | #VALUE!
| BM2517 | M16X1,5 | 5,5-10 | 100 | 2.1844 | #VALUE!
| BM2520 | M20X1,5 | 8-13 | 100 | 2.8538 | #VALUE!
| BM2525 | M25X1,5 | 11-18 | 50 | 4.4329 | #VALUE!
| BM2532 | M32X1,5 | 15-21 | 50 | 7.7054 | #VALUE!
| BM2540 | M40X1,5 | 19-27 | 50 | 14.4081 | #VALUE!
| BM2550 | M50X1,5 | 21-29 | 20 | 24.6921 | #VALUE!
| BM2563 | M63X1,5 | 34-45 | 5 | 55.5377 | #VALUE!
Гайка для кабельных зажимов (никелированная латунь)
| Код | Резьба |  | Упаковка, шт. | Цена с НДС, евро | Ваша цена, грн. c НДС
| BM2696 | PG7 |  | 100 | 0.249 | #VALUE!
| BM2697 | PG9 |  | 100 | 0.2578 | #VALUE!
| BM2698 | PG11 |  | 100 | 0.2915 | #VALUE!
| BM2699 | PG13,5 |  | 100 | 0.3291 | #VALUE!
| BM2700 | PG16 |  | 100 | 0.3859 | #VALUE!
| BM2701 | PG21 |  | 100 | 0.5161 | #VALUE!
| BM2702 | PG29 |  | 100 | 0.9099 | #VALUE!
| BM2703 | PG36 |  | 500 | 1.3796 | #VALUE!
| BM2704 | PG42 |  | 10 | 1.8599 | #VALUE!
| BM2705 | PG48 |  | 10 | 2.4638 | #VALUE!
| BM2712 | M12X1,5 |  | 100 | 0.2434 | #VALUE!
| BM2716 | M16X1,5 |  | 100 | 0.3492 | #VALUE!
| BM2720 | M20X1,5 |  | 100 | 0.4305 | #VALUE!
| BM2725 | M25X1,5 |  | 50 | 0.5141 | #VALUE!
| BM2732 | M32X1,5 |  | 50 | 0.8814 | #VALUE!
| BM2740 | M40X1,5 |  | 50 | 1.4834 | #VALUE!
| BM2750 | M50X1,5 |  | 50 | 3.133 | #VALUE!
| BM2763 | M63X1,5 |  | 50 | 4.302 | #VALUE!
| BM2460 | 1/4'' |  |  | 0.2977 | #VALUE!
| BM2461 | 3/8'' |  |  | 0.3559 | #VALUE!
| BM2462 | 1/2'' |  |  | 0.4109 | #VALUE!
| BM2463 | 5/8'' |  |  | 0.4562 | #VALUE!
| BM2464 | 3/4'' |  |  | 0.5314 | #VALUE!
| BM2465 | 1'' |  |  | 0.8306 | #VALUE!
| BM2466 | 1''1/8 |  |  | 1.1352 | #VALUE!
| BM2467 | 1''1/4 |  |  | 1.4336 | #VALUE!
| BM2468 | 1''1/2 |  |  | 2.1819 | #VALUE!
| BM2469 | 2'' |  |  | 2.5129 | #VALUE!
| BM24692 | 2''1/2 |  |  | 13.7955 | #VALUE!
| BM24693 | 3'' |  |  | 28.5502 | #VALUE!
Гайка для кабельных зажимов
| Код | Резьба |  | Упаковка, шт. | Цена с НДС, евро | Ваша цена, грн. c НДС
| BM4812 | M12X1,5 |  |  | 0.0892 | #VALUE!
| BM4817 | M16X1,5 |  |  | 0.1071 | #VALUE!
| BM4820 | M20X1,5 |  |  | 0.1301 | #VALUE!
| BM4825 | M25X1,5 |  |  | 0.1861 | #VALUE!
| BM4832 | M32X1,5 |  |  | 0.3042 | #VALUE!
| BM4840 | M40X1,5 |  |  | 0.654 | #VALUE!
| BM4850 | M50X1,5 |  |  | 0.9743 | #VALUE!
| BM4863 | M63X1,5 |  |  | 0.9873 | #VALUE!
| BM3461 | 3/8'' |  |  | 0.1512 | #VALUE!
| BM3462 | 1/2'' |  |  | 0.1627 | #VALUE!
| BM3463 | 5/8'' |  |  | 0.2031 | #VALUE!
| BM3464 | 3/4'' |  |  | 0.2204 | #VALUE!
| BM3465 | 1'' |  |  | 0.2921 | #VALUE!
| BM4807 | PG7 |  |  | 0.0842 | #VALUE!
| BM4809 | PG9 |  |  | 0.0855 | #VALUE!
| BM4811 | PG11 |  |  | 0.0855 | #VALUE!
| BM4813 | PG13,5 |  |  | 0.0972 | #VALUE!
| BM4816 | PG16 |  |  | 0.1231 | #VALUE!
| BM4821 | PG21 |  |  | 0.1901 | #VALUE!
| BM4829 | PG29 |  |  | 0.5957 | #VALUE!
| BM4836 | PG36 |  |  | 0.7329 | #VALUE!
| BM4842 | PG42 |  |  | 0.8009 | #VALUE!
| BM4848 | PG48 |  |  | 0.9339 | #VALUE!
Сальник уплотнительный
| Код | Максимальный диам. трубы, мм | Диаметр посад. места, мм | Упаковка, шт. | Цена с НДС, евро | Ваша цена, грн. c НДС
| EC47020 | 20 | 23 | 800 | 0.1404 | #VALUE!
| EC47025 | 25 | 30 | 600 | 0.1728 | #VALUE!
| EC47032 | 32 | 37 | 500 | 0.2052 | #VALUE!
| EC47040 | 40 | 48 | 300 | 0.2808 | #VALUE!
Заглушки для отверстий
| Код | Резьба |  | Упаковка, шт. | Цена с НДС, евро | Ваша цена, грн. c НДС
| BM4596 | PG7 |  | 100 | 0.2225 | #VALUE!
| BM4597 | PG9 |  | 100 | 0.2213 | #VALUE!
| BM4598 | PG11 |  | 100 | 0.2213 | #VALUE!
| BM4599 | PG13,5 |  | 100 | 0.2372 | #VALUE!
| BM4600 | PG16 |  | 100 | 0.192 | #VALUE!
| BM4601 | PG21 |  | 100 | 0.3663 | #VALUE!
| BM4602 | PG29 |  | 100 | 0.8033 | #VALUE!
| BM4603 | PG36 |  | 25 | 1.7317 | #VALUE!
| BM4604 | PG42 |  | 25 | 2.3529 | #VALUE!
| BM4605 | PG48 |  | 25 | 3.0223 | #VALUE!
| BM4612 | M12X1,5 |  | 100 | 0.2046 | #VALUE!
| BM4616 | M16X1,5 |  | 100 | 0.2093 | #VALUE!
| BM4620 | M20X1,5 |  | 100 | 0.2208 | #VALUE!
| BM4625 | M25X1,5 |  | 50 | 0.3194 | #VALUE!
| BM4632 | M32X1,5 |  | 50 | 0.8546 | #VALUE!
| BM4640 | M40X1,5 |  | 50 | 1.3103 | #VALUE!
| BM4650 | M50X1,5 |  | 50 | 1.8347 | #VALUE!
| BM4663 | M63X1,5 |  | 50 | 2.3699 | #VALUE!
Спиральная трубка (обвязка)
| Код | Размеры, мм | Цвет | Упаковка, м. | Цена с НДС, евро | Ваша цена, грн. c НДС
| ECPA1.5 | 1,5/3 | белый | 25 | 0.24278 | #VALUE!
| ECPA03 | 3/5 | белый | 25 | 0.26525 | #VALUE!
| ECPA04 | 4/6 | белый | 25 | 0.28015 | #VALUE!
| ECPA06 | 6/8 | белый | 25 | 0.42034 | #VALUE!
| ECPA08 | 8/10 | белый | 25 | 0.56732 | #VALUE!
| ECPA10 | 109/12 | белый | 25 | 0.7884 | #VALUE!
| ECPA12 | 12/14 | белый | 20 | 0.92869 | #VALUE!
| ECPA14 | 14/16 | белый | 20 | 1.1182 | #VALUE!
| ECP1.5 | 1,5/3 | прозрачный | 25 | 0.16308 | #VALUE!
| ECP03 | 3/5 | прозрачный | 25 | 0.18824 | #VALUE!
| ECP04 | 4/6 | прозрачный | 25 | 0.19926 | #VALUE!
| ECP06 | 6/8 | прозрачный | 25 | 0.28987 | #VALUE!
| ECP08 | 8/10 | прозрачный | 25 | 0.3848 | #VALUE!
| ECP10 | 109/12 | прозрачный | 25 | 0.51235 | #VALUE!
| ECP12 | 12/14 | прозрачный | 20 | 0.61398 | #VALUE!
| ECP14 | 14/16 | прозрачный | 20 | 0.74596 | #VALUE!
Спиральная трубка (обвязка)
| Код | Длина, м | Диаметр, мм |  | Цена с НДС, евро | Ваша цена, грн. c НДС
| ECS3-05 | 5 | 3 |  | 3.51 | #VALUE!
| ECS3-10 | 10 | 3 |  | 4.914 | #VALUE!
| ECS3-15 | 15 | 3 |  | 6.3828 | #VALUE!
| ECS3-20 | 20 | 3 |  | 8.1432 | #VALUE!
| ECS3-25 | 25 | 3 |  | 9.8928 | #VALUE!
| ECS3-30 | 30 | 3 |  | 11.6532 | #VALUE!
| ECS4-05 | 5 | 4 |  | 4.374 | #VALUE!
| ECS4-10 | 10 | 4 |  | 6.9552 | #VALUE!
| ECS4-15 | 15 | 4 |  | 9.9576 | #VALUE!
| ECS4-20 | 20 | 4 |  | 12.2688 | #VALUE!
| ECS4-25 | 25 | 4 |  | 15.2172 | #VALUE!
| ECS4-30 | 30 | 4 |  | 17.766 | #VALUE!

## Изоляторы
ДИСТАНЦИОННЫЕ ИЗОЛЯТОРЫ
[9 empty] | установить курс евро | установить скидку в процентах
[9 empty] | ЗДЕСЬ | 0%
| Код | E, мм | H, мм | F | LF, мм | D, мм | Упаковка, шт. | Цена с НДС, евро | Ваша цена, грн. c НДС
| BK1209 | 10 | 12 | M3 | - | 10 | 100 | 1.064 | #VALUE!
| BK1506 | 15 | 16 | M4 | 4 | 12 | 100 | 1.064 | #VALUE!
| BK1563 | 15 | 16 | M5 | 4 | 12 | 100 | 1.12 | #VALUE!
| BK2009 | 19 | 20 | M4 | 6 | 15 | 100 | 1.19 | #VALUE!
| BK2017 | 19 | 20 | M5 | 6 | 15 | 100 | 1.19 | #VALUE!
| BK2033 | 19 | 20 | M6 | 6 | 15 | 100 | 1.246 | #VALUE!
| BK2801 | 22 | 25 | M4 | 6 | 18 | 100 | 1.19 | #VALUE!
| BK2819 | 22 | 25 | M5 | 6 | 18 | 100 | 1.246 | #VALUE!
| BK2827 | 22 | 25 | M6 | 6 | 18 | 100 | 1.302 | #VALUE!
| BK3049 | 30 | 30 | M6 | 9 | 26 | 100 | 2.044 | #VALUE!
| BK3056 | 30 | 30 | M8 | 9 | 26 | 100 | 2.044 | #VALUE!
| BK3544 | 32 | 35 | M6 | 10 | 29 | 120 | 2.408 | #VALUE!
| BK3551 | 32 | 35 | M8 | 10 | 29 | 120 | 2.408 | #VALUE!
| BK3569 | 32 | 35 | M10 | 10 | 29 | 120 | 2.464 | #VALUE!
| BK4047 | 41 | 40 | M6 | 10 | 34 | 60 | 2.94 | #VALUE!
| BK4054 | 41 | 40 | M8 | 10 | 34 | 60 | 2.9676 | #VALUE!
| BK4062 | 41 | 40 | M10 | 10 | 34 | 60 | 3.024 | #VALUE!
| BK4070 | 41 | 40 | M12 | 10 | 34 | 60 | 3.052 | #VALUE!
| BK5044 | 36 | 50 | M6 | 13 | 30 | 75 | 3.052 | #VALUE!
| BK5051 | 36 | 50 | M8 | 13 | 30 | 75 | 3.08 | #VALUE!
| BK5069 | 36 | 50 | M10 | 15 | 30 | 75 | 3.108 | #VALUE!
| BK6554 | 41 | 65 | M8 | 15 | 32 | 36 | 4.34 | #VALUE!
| BK6562 | 41 | 65 | M10 | 18 | 32 | 36 | 4.368 | #VALUE!
| BK6570 | 41 | 65 | M12 | 18 | 32 | 36 | 4.508 | #VALUE!
| BK7552 | 50 | 75 | M8 | 18 | 38 | 24 | 5.46 | #VALUE!
| BK7560 | 50 | 75 | M10 | 18 | 38 | 24 | 5.74 | #VALUE!
| BK7578 | 50 | 75 | M12 | 18 | 38 | 24 | 5.684 | #VALUE!
| BK9962 | 65 | 100 | M10 | 18 | 52 | 9 | 12.432 | #VALUE!
| BK9970 | 65 | 100 | M12 | 18 | 52 | 9 | 13.552 | #VALUE!
| BK9988 | 65 | 100 | M16 | 24 | 52 | 9 | 14.952 | #VALUE!
| BK3890 | 41 | 35 | M6 | 10 | 35 | 80 | 2.884 | #VALUE!
| BK3916 | 41 | 35 | M8 | 10 | 35 | 80 | 2.884 | #VALUE!
| BK3924 | 41 | 35 | M10 | 10 | 35 | 80 | 2.884 | #VALUE!
| BK4112 | 46 | 40 | M8 | 10 | 40 | 48 | 3.304 | #VALUE!
| BK4120 | 46 | 40 | M10 | 10 | 40 | 48 | 3.36 | #VALUE!
| BK4160 | 46 | 40 | M12 | 10 | 40 | 48 | 3.416 | #VALUE!
| BK4617 | 46 | 45 | M8 | 13 | 38 | 48 | 3.556 | #VALUE!
| BK4625 | 46 | 45 | M10 | 13 | 38 | 48 | 3.584 | #VALUE!
| BK4633 | 46 | 45 | M12 | 13 | 38 | 48 | 3.668 | #VALUE!
| BK5531 | 50 | 50 | M8 | 13 | 40 | 36 | 4.256 | #VALUE!
| BK5549 | 50 | 50 | M10 | 13 | 40 | 36 | 4.312 | #VALUE!
| BK5556 | 50 | 50 | M12 | 13 | 40 | 36 | 4.368 | #VALUE!
| BK6059 | 55 | 60 | M8 | 15 | 43 | 24 | 5.208 | #VALUE!
| BK6067 | 55 | 60 | M10 | 18 | 43 | 24 | 5.236 | #VALUE!
| BK6075 | 55 | 60 | M12 | 18 | 43 | 24 | 5.264 | #VALUE!
| BK7057 | 60 | 70 | M8 | 18 | 48 | 15 | 7.98 | #VALUE!
| BK7065 | 60 | 70 | M10 | 18 | 48 | 15 | 8.344 | #VALUE!
| BK7073 | 60 | 70 | M12 | 18 | 48 | 15 | 8.904 | #VALUE!
| BK7099 | 60 | 70 | M16 | 24 | 48 | 15 | 9.632 | #VALUE!
| BK8063 | 65 | 80 | M10 | 18 | 52 | 12 | 10.472 | #VALUE!
| BK8071 | 65 | 80 | M12 | 18 | 52 | 12 | 10.668 | #VALUE!
| BK8089 | 65 | 80 | M16 | 24 | 52 | 12 | 10.864 | #VALUE!
| Код | E, мм | H, мм | F | LF, мм | SF, мм | Упаковка, шт. | Цена с НДС, евро
| BK1506FM | 15 | 16 | M4 | 4 | 10 | 50 | по запросу
| BK1506MM | 15 | 16 | M4 |  | 10 | 50 | по запросу
| BK1563FM | 15 | 16 | M5 | 4 | 10 | 50 | по запросу
| BK1563MM | 15 | 16 | M5 |  | 10 | 50 | по запросу
| BK2819FM | 22 | 25 | M5 | 6 | 10 | 50 | по запросу
| BK2819MM | 22 | 25 | M5 |  | 10 | 50 | по запросу
| BK2827FM | 22 | 25 | M6 | 6 | 15 | 50 | по запросу
| BK2827MM | 22 | 25 | M6 |  | 15 | 50 | по запросу
| BK3551FM | 32 | 35 | M8 | 10 | 15 | 60 | по запросу
| BK3551MM | 32 | 35 | M8 |  | 15 | 60 | по запросу
| BK3569FM | 32 | 35 | M10 | 10 | 25 | 60 | по запросу
| BK3569MM | 32 | 35 | M10 |  | 25 | 60 | по запросу
| BK5051FM | 36 | 50 | M8 | 13 | 25 | 36 | по запросу
| BK5051MM | 36 | 50 | M8 |  | 25 | 36 | по запросу
| BK5069FM | 36 | 50 | M10 | 15 | 25 | 36 | по запросу
| BK5069MM | 36 | 50 | M10 |  | 25 | 36 | по запросу
| Код | Фигура | D, мм | H, мм | Резьба | С, мм | Упаковка, шт. | Цена с НДС, евро | Ваша цена, грн. c НДС
| BK1522 | А | 12 | 16 | M3 | 10 | 100 | по запросу | #VALUE!
| BK1548 | А | 12 | 16 | M4 | 10 | 100 | по запросу | #VALUE!
| BK2041 | A | 12 | 20 | M4 | 10 | 100 | по запросу | #VALUE!
| BK2058 | A | 12 | 20 | M5 | 10 | 100 | 1.316 | #VALUE!
| BK2504 | A | 12 | 25 | M4 | 10 | 100 | по запросу | #VALUE!
| BK2579 | A | 12 | 25 | M5 | 10 | 100 | по запросу | #VALUE!
| BK2587 | A | 12 | 30 | M4 | 10 | 100 | по запросу | #VALUE!
| BK3528 | A | 12 | 35 | M5 | 10 | 100 | по запросу | #VALUE!
| BK2256 | C | 20 | 25 | M6 | 18 | 100 | по запросу | #VALUE!
| BK2258 | C | 20 | 25 | M8 | 18 | 100 | по запросу | #VALUE!
| BK2307 | C | 20 | 30 | M6 | 18 | 100 | по запросу | #VALUE!
| BK2308 | C | 20 | 30 | M8 | 18 | 100 | по запросу | #VALUE!
| BK2356 | C | 20 | 35 | M6 | 18 | 100 | по запросу | #VALUE!
| BK2358 | C | 20 | 35 | M8 | 18 | 100 | по запросу | #VALUE!
| BK2406 | C | 20 | 40 | M6 | 18 | 100 | 1.9852 | #VALUE!
| BK2408 | C | 20 | 40 | M8 | 18 | 100 | 2.1 | #VALUE!
| BK2456 | C | 20 | 45 | M6 | 18 | 100 | по запросу | #VALUE!
| BK2458 | C | 20 | 45 | M8 | 18 | 100 | по запросу | #VALUE!
| BK2506 | C | 20 | 50 | M6 | 18 | 100 | 2.2932 | #VALUE!
| BK2508 | C | 20 | 50 | M8 | 18 | 100 | по запросу | #VALUE!
| BK2606 | C | 20 | 60 | M6 | 18 | 80 | по запросу | #VALUE!
| BK2608 | C | 20 | 60 | M8 | 18 | 80 | по запросу | #VALUE!
| BK3306 | C | 30 | 30 | M6 | 27 | 100 | по запросу | #VALUE!
| BK3308 | C | 30 | 30 | M8 | 27 | 100 | по запросу | #VALUE!
| BK3356 | C | 30 | 35 | M6 | 27 | 140 | по запросу | #VALUE!
| BK3358 | C | 30 | 35 | M8 | 27 | 140 | по запросу | #VALUE!
| BK3406 | C | 30 | 40 | M6 | 27 | 140 | по запросу | #VALUE!
| BK3408 | C | 30 | 40 | M8 | 27 | 140 | по запросу | #VALUE!
| BK3456 | C | 30 | 45 | M6 | 27 | 120 | по запросу | #VALUE!
| BK3458 | C | 30 | 45 | M8 | 27 | 120 | по запросу | #VALUE!
| BK3506 | C | 30 | 50 | M6 | 27 | 100 | по запросу | #VALUE!
| BK3508 | C | 30 | 50 | M8 | 27 | 100 | по запросу | #VALUE!
| BK3606 | C | 30 | 60 | M6 | 27 | 80 | по запросу | #VALUE!
| BK3608 | C | 30 | 60 | M8 | 27 | 80 | по запросу | #VALUE!
| BK4408 | C | 40 | 40 | M8 | 36 | 80 | по запросу | #VALUE!
| BK4400 | C | 40 | 40 | M10 | 36 | 80 | по запросу | #VALUE!
| BK4458 | C | 40 | 45 | M8 | 36 | 60 | по запросу | #VALUE!
| BK4650 | C | 40 | 45 | M8 | 36 | 60 | по запросу | #VALUE!
| BK4508 | C | 40 | 50 | M8 | 36 | 60 | по запросу | #VALUE!
| BK4500 | C | 40 | 50 | M10 | 36 | 60 | по запросу | #VALUE!
| BK4608 | C | 40 | 60 | M8 | 36 | 50 | по запросу | #VALUE!
| BK4600 | C | 40 | 60 | M10 | 36 | 50 | по запросу | #VALUE!
| BK3361 | B | 17 | 30 | M6 | 18.5 | 100 | по запросу | #VALUE!

## Маркировка
СИСТЕМА МАРКИРОВКИ
[6 empty] | установить курс евро | установить скидку в процентах
[6 empty] | ЗДЕСЬ | 0%
трубочка прозрачная серии 100
| Код | Для провода с внешним диам, мм | Длинна трубочки, мм | Упаковка, шт. | Цена с НДС, евро | Ваша цена, грн. c НДС
| GF101-10 | 1-2 | 10 | 1000 | 0.0294 | #VALUE!
| GF102-10 | 2-3 | 10 | 1000 | 0.0324 | #VALUE!
| GF103-10 | 3-4 | 10 | 1000 | 0.0346 | #VALUE!
| GF104-10 | 4-5 | 10 | 1000 | 0.0387 | #VALUE!
| GF105-10 | 5-6 | 10 | 1000 | 0.0413 | #VALUE!
| GF106-10 | 6-7 | 10 | 500 | 0.0423 | #VALUE!
| GF101-15 | 1-2 | 15 | 1000 | 0.0432 | #VALUE!
| GF102-15 | 2-3 | 15 | 1000 | 0.0479 | #VALUE!
| GF103-15 | 3-4 | 15 | 1000 | 0.0507 | #VALUE!
| GF104-15 | 4-5 | 15 | 1000 | 0.0575 | #VALUE!
| GF105-15 | 5-6 | 15 | 1000 | 0.062 | #VALUE!
| GF106-15 | 6-7 | 15 | 500 | 0.0622 | #VALUE!
| GF101-MT | 1-2 | бухта 25 м |  | 2.7998 | #VALUE!
| GF102-MT | 2-3 | бухта 25 м |  | 3.0995 | #VALUE!
| GF103-MT | 3-4 | бухта 25 м |  | 3.2782 | #VALUE!
трубочка прозрачная серии 200
| Код | Для провода с внешним диам, мм | Длинна трубочки, мм | Упаковка, шт. | Цена с НДС, евро | Ваша цена, грн. c НДС
| GF201-10 | 1,5-2,5 | 10 | 1000 | 0.016 | #VALUE!
| GF202-10 | 2-4 | 10 | 1000 | 0.0171 | #VALUE!
| GF203-10 | 4-7 | 10 | 1000 | 0.0209 | #VALUE!
| GF204-10 | 6-10 | 10 | 1000 | 0.0226 | #VALUE!
| GF205-10 | 10-14 | 10 | 1000 | 0.0432 | #VALUE!
| GF206-10 | 14-22 | 10 | 500 | 0.0573 | #VALUE!
| GF201-15 | 1,5-2,5 | 15 | 1000 | 0.0238 | #VALUE!
| GF202-15 | 2-4 | 15 | 1000 | 0.0255 | #VALUE!
| GF203-15 | 4-7 | 15 | 1000 | 0.0309 | #VALUE!
| GF204-15 | 6-10 | 15 | 1000 | 0.0338 | #VALUE!
| GF205-15 | 10-14 | 15 | 1000 | 0.0643 | #VALUE!
| GF206-15 | 14-22 | 15 | 500 | 0.0864 | #VALUE!
трубочка поперечная прозрачная для крепления на хомуты
| Код |  | Длинна трубочки, мм | Упаковка, шт. | Цена с НДС, евро | Ваша цена, грн. c НДС
| GF130-23 |  | 23 | 200 | 0.1247 | #VALUE!
| GF130-30 |  | 30 | 200 | 0.1534 | #VALUE!
трубочка защелкивающаяся SNAP
| Код | Для провода с внешним диам, мм | Длинна трубочки, мм | Упаковка, шт. | Цена с НДС, евро | Ваша цена, грн. c НДС
| GF301-10 | 2-3,5 | 10 | 1000 | 0.0304 | #VALUE!
| GF302-10 | 2,8-5 | 10 | 1000 | 0.0457 | #VALUE!
| GF303-10 | 5-8 | 10 | 500 | 0.055 | #VALUE!
| GF301-15 | 2-3,5 | 10 | 1000 | 0.0457 | #VALUE!
| GF302-15 | 2,8-5 | 10 | 1000 | 0.0653 | #VALUE!
| GF303-15 | 5-8 | 10 | 500 | 0.0825 | #VALUE!
трубочка прозрачная двойная
| Код | Для провода с внешним диам, мм | Длинна трубочки, мм | Упаковка, шт. | Цена с НДС, евро | Ваша цена, грн. c НДС
| GF802-15 | 2-4 | 15 | 500 | 0.0678 | #VALUE!
| GF808-15 | 8-10 | 15 | 100 | 0.0697 | #VALUE!
| GF809-15 | 10-12 | 15 | 100 | 0.0954 | #VALUE!
трубочка для электроники
| Код |  | Длинна трубочки, мм | Упаковка, шт. | Цена с НДС, евро | Ваша цена, грн. c НДС
| GF190-15 |  | 15 | 1000 | 0.0277 | #VALUE!
плащадка самоклеющаяся
| Код |  | Длинна трубочки, мм | Упаковка, шт. | Цена с НДС, евро | Ваша цена, грн. c НДС
| GF140-15 |  | 15 | 500 | 0.1129 | #VALUE!
плащадка для установки на самоклеющуюся рейку
| Код | Описание | Длинна трубочки, мм | Упаковка, шт. | Цена с НДС, евро | Ваша цена, грн. c НДС
| GF150-15 | площадка | 15 | 500 | 0.0894 | #VALUE!
| GF161-MT | рейка | 500 | 20 | 0 | #VALUE!
Наконечник маркировочный SPARK
| Код | Сечение, мм | Длинна, мм | Цвет | Цена с НДС, евро | Ваша цена, грн. c НДС
| GF710-05 | 0,5 | 9 | оранжевый | 0.1603 | #VALUE!
| GF710-07 | 0,75 | 9 | бесцветный | 0.1745 | #VALUE!
| GF710-10 | 1,0 | 9 | желтый | 0.1905 | #VALUE!
| GF710-15 | 1,5 | 9 | красный | 0.198 | #VALUE!
| GF710-25 | 2,5 | 12 | синий | 0.2065 | #VALUE!
| GF710-40 | 4,0 | 12 | серый | 0.2376 | #VALUE!
| GF710-60 | 6,0 | 12 | зеленый | 0.2621 | #VALUE!
Планки с символами
| GFBL117M999W | белая |  |  | 1.1007 | #VALUE!
| GFBL117M999Y | желтая |  |  | 1.1007 | #VALUE!
| GFBL117M999G | зеленая |  |  | 1.1007 | #VALUE!
| GFBL117M999R | красная |  |  | 1.1007 | #VALUE!
| GFBL117M999U | синяя |  |  | 1.1007 | #VALUE!
| GFBL117M999V | фиолетовая |  |  | 1.1007 | #VALUE!
| GFBL117MAABW | А |  |  | 1.1337 | #VALUE!
| GFBL117MBBBW | B |  |  | 1.1337 | #VALUE!
| GFBL117MCCBW | C |  |  | 1.1337 | #VALUE!
| GFBL117MDDBW | D |  |  | 1.1337 | #VALUE!
| GFBL117MEEBW | E |  |  | 1.1337 | #VALUE!
| GFBL117MFFBW | F |  |  | 1.1337 | #VALUE!
| GFBL117MGGBW | G |  |  | 1.1337 | #VALUE!
| GFBL117MHHBW | H |  |  | 1.1337 | #VALUE!
| GFBL117MIIBW | I |  |  | 1.1337 | #VALUE!
| GFBL117MJJBW | J |  |  | 1.1337 | #VALUE!
| GFBL117MKKBW | K |  |  | 1.1337 | #VALUE!
| GFBL117MLLBW | L |  |  | 1.1337 | #VALUE!
| GFBL117MMMBW | M |  |  | 1.1337 | #VALUE!
| GFBL117MNNBW | N |  |  | 1.1337 | #VALUE!
| GFBL117MOOBW | O |  |  | 1.1337 | #VALUE!
| GFBL117MPPBW | P |  |  | 1.1337 | #VALUE!
| GFBL117MQQBW | Q |  |  | 1.1337 | #VALUE!
| GFBL117MRRBW | R |  |  | 1.1337 | #VALUE!
| GFBL117MSSBW | S |  |  | 1.1337 | #VALUE!
| GFBL117MTTBW | T |  |  | 1.1337 | #VALUE!
| GFBL117MUUBW | U |  |  | 1.1337 | #VALUE!
| GFBL117MVVBW | V |  |  | 1.1337 | #VALUE!
| GFBL117MWWBW | W |  |  | 1.1337 | #VALUE!
| GFBL117MXXBW | X |  |  | 1.1337 | #VALUE!
| GFBL117MYYBW | Y |  |  | 1.1337 | #VALUE!
| GFBL117MZZBW | Z |  |  | 1.1337 | #VALUE!
| GFBL117M00BW | 0 |  |  | 1.1337 | #VALUE!
| GFBL117M01BW | 1 |  |  | 1.1337 | #VALUE!
| GFBL117M02BW | 2 |  |  | 1.1337 | #VALUE!
| GFBL117M03BW | 3 |  |  | 1.1337 | #VALUE!
| GFBL117M04BW | 4 |  |  | 1.1337 | #VALUE!
| GFBL117M05BW | 5 |  |  | 1.1337 | #VALUE!
| GFBL117M06BW | 6 |  |  | 1.1337 | #VALUE!
| GFBL117M07BW | 7 |  |  | 1.1337 | #VALUE!
| GFBL117M08BW | 8 |  |  | 1.1337 | #VALUE!
| GFBL117M09BW | 9 |  |  | 1.1337 | #VALUE!
| GFBL117M11BW | - |  |  | 1.1337 | #VALUE!
| GFBL117M14BW | . |  |  | 1.1337 | #VALUE!
| GFBL117M13BW | / |  |  | 1.1337 | #VALUE!
| GFBL117M12BW | заземление |  |  | 1.1337 | #VALUE!
| GFBL117M10BW | + |  |  | 1.1337 | #VALUE!
Поддон для размещения планок
| GF118 |  |  |  | 39.9722 | #VALUE!
Язычок для снятия маркировочных элементов с планки и для последующего ввода в полость трубочки
| Код |  | Длинна, мм |  | Цена с НДС, евро | Ваша цена, грн. c НДС
| GF119M-15 |  | 15 |  | 13.3946 | #VALUE!
| GF119M-30 |  | 30 |  | 16.2876 | #VALUE!
Крючок для извлечения маркировочный элементов
| GF120 |  |  |  | 8.3073 | #VALUE!

## Хомуты
ХОМУТЫ - КАБЕЛЬНЫЕ СТЯЖКИ
[7 empty] | установить курс евро | установить скидку в процентах
[7 empty] | ЗДЕСЬ | 0%
Хомут кабельный - цвет белый
| Код | Размер, мм | Максимальный диаметр обхвата, мм | Средняя нагрузка раскрытия, кг | Упаковка, шт. | Цена с НДС, евро за упаковку | Ваша цена, грн. c НДС
| SSSEL.2.201 | 75x2,5 | 16 | 11 | 100 | 0.5762 | #VALUE!
| SSSEL.2.202 | 100x2,5 | 24 | 11 | 100 | 0.6527 | #VALUE!
| SSSEL.2.203 | 135x2,5 | 35 | 11 | 100 | 1.3406 | #VALUE!
| SSSEL.2.303 | 135x2,5 | 35 | 11 | 1000 | 13.4064 | #VALUE!
| SSSEL.2.204 | 160x2,5 | 40 | 11 | 100 | 1.5523 | #VALUE!
| SSSEL.2.304 | 160x2,5 | 40 | 11 | 1000 | 15.5232 | #VALUE!
| SSSEL.2.205 | 200x2,5 | 55 | 11 | 100 | 1.6876 | #VALUE!
| SSSEL.2.305 | 200x2,5 | 55 | 11 | 1000 | 16.8756 | #VALUE!
| SSSEL.2.210 | 140x3,5 | 36 | 20 | 100 | 1.4759 | #VALUE!
| SSSEL.2.310 | 140x3,5 | 36 | 20 | 1000 | 14.7588 | #VALUE!
| SSSEL.2.211 | 200x3,5 | 55 | 20 | 100 | 2.1874 | #VALUE!
| SSSEL.2.311 | 200x3,5 | 55 | 20 | 1000 | 21.8736 | #VALUE!
| SSSEL.2.215 | 225x3,5 | 65 | 20 | 100 | 2.4696 | #VALUE!
| SSSEL.2.212 | 280x3,5 | 80 | 20 | 100 | 2.9635 | #VALUE!
| SSSEL.2.214 | 360x3,5 | 103 | 20 | 100 | 5.7036 | #VALUE!
| SSSEL.2.220 | 140x4,5 | 33 | 28 | 100 | 2.1109 | #VALUE!
| SSSEL.2.320 | 140x4,5 | 33 | 28 | 1000 | 21.1092 | #VALUE!
| SSSEL.2.221 | 160x4,5 | 38 | 28 | 100 | 2.2579 | #VALUE!
| SSSEL.2.321 | 160x4,5 | 38 | 28 | 1000 | 22.5792 | #VALUE!
| SSSEL.2.222 | 180x4,5 | 45 | 28 | 100 | 2.3932 | #VALUE!
| SSSEL.2.322 | 180x4,5 | 45 | 28 | 1000 | 23.9316 | #VALUE!
| SSSEL.2.223 | 200x4,5 | 51 | 28 | 100 | 2.6048 | #VALUE!
| SSSEL.2.323 | 200x4,5 | 51 | 28 | 1000 | 26.0484 | #VALUE!
| SSSEL.2.224 | 250x4,5 | 68 | 28 | 100 | 3.381 | #VALUE!
| SSSEL.2.425 | 280x4,5 | 76 | 28 | 100 | 3.9455 | #VALUE!
| SSSEL.2.426 | 360x4,5 | 101 | 28 | 100 | 5.2861 | #VALUE!
| SSSEL.2.427 | 380x4,5 | 110 | 28 | 100 | 5.9153 | #VALUE!
| SSSEL.2.428 | 430x4,5 | 123 | 28 | 100 | 8.526 | #VALUE!
| SSSEL.2.429 | 300x4,5 | 123 | 28 | 100 | 4.5805 | #VALUE!
| SSSEL.2.447 | 360x6 | 101 | 45 | 100 | 8.526 | #VALUE!
| SSSEL.2.430 | 180x7,5 | 44 | 65 | 100 | 6.1328 | #VALUE!
| SSSEL.2.432 | 200x7,5 | 48 | 65 | 100 | 6.3386 | #VALUE!
| SSSEL.2.431 | 240x7,5 | 62 | 65 | 100 | 7.0442 | #VALUE!
| SSSEL.2.433 | 280x7,5 | 76 | 65 | 100 | 7.6087 | #VALUE!
| SSSEL.2.438 | 320x7,5 | 88 | 65 | 100 | 8.2438 | #VALUE!
| SSSEL.2.434 | 360x7,5 | 101 | 65 | 100 | 9.161 | #VALUE!
| SSSEL.2.435 | 450x7,5 | 130 | 65 | 100 | 14.3119 | #VALUE!
| SSSEL.2.436 | 500x7,5 | 145 | 65 | 100 | 17.3401 | #VALUE!
| SSSEL.2.437 | 540x7,5 | 160 | 65 | 100 | 18.9689 | #VALUE!
| SSSEL.2.441 | 750x7,5 | 220 | 65 | 100 | 23.8199 | #VALUE!
| SSSEL.2.444_100 | 430x9 | 118 | 80 | 100 | 17.2872 | #VALUE!
| SSSEL.2.442_100 | 550x9 | 160 | 80 | 100 | 20.4683 | #VALUE!
| SSSEL.2.443_100 | 780x9 | 235 | 80 | 100 | 28.4474 | #VALUE!
| SSSEL.2.450 | 250x12,5 | 62 | 120 | 50 | 8.6789 | #VALUE!
| SSSEL.2.451 | 500x12,5 | 140 | 120 | 50 | 14.1473 | #VALUE!
| SSSEL.2.452 | 750x12,5 | 222 | 120 | 50 | 18.1398 | #VALUE!
| SSSEL.2.453 | 1000x2,5 | 300 | 120 | 50 | 26.5982 | #VALUE!
Хомут кабельный - цвет черный
| Код | Размер, мм | Максимальный диаметр обхвата, мм | Средняя нагрузка раскрытия, кг | Упаковка, шт. | Цена с НДС, евро за упаковку | Ваша цена, грн. c НДС
| SSSEL.3.201 | 75x2,5 | 16 | 11 | 100 | 0.6527 | #VALUE!
| SSSEL.3.202 | 100x2,5 | 24 | 11 | 100 | 0.7232 | #VALUE!
| SSSEL.3.203 | 135x2,5 | 35 | 11 | 100 | 1.3994 | #VALUE!
| SSSEL.3.303 | 135x2,5 | 35 | 11 | 1000 | 13.9944 | #VALUE!
| SSSEL.3.204 | 160x2,5 | 40 | 11 | 100 | 1.6229 | #VALUE!
| SSSEL.3.304 | 160x2,5 | 40 | 11 | 1000 | 16.2288 | #VALUE!
| SSSEL.3.205 | 200x2,5 | 55 | 11 | 100 | 1.764 | #VALUE!
| SSSEL.3.305 | 200x2,5 | 55 | 11 | 1000 | 17.64 | #VALUE!
| SSSEL.3.210 | 140x3,5 | 36 | 20 | 100 | 1.5523 | #VALUE!
| SSSEL.3.310 | 140x3,5 | 36 | 20 | 1000 | 15.523 | #VALUE!
| SSSEL.3.211 | 200x3,5 | 55 | 20 | 100 | 2.2579 | #VALUE!
| SSSEL.3.311 | 200x3,5 | 55 | 20 | 1000 | 22.579 | #VALUE!
| SSSEL.3.215 | 225x3,5 | 65 | 20 | 100 | 2.6048 | #VALUE!
| SSSEL.3.212 | 280x3,5 | 80 | 20 | 100 | 3.0988 | #VALUE!
| SSSEL.3.214 | 360x3,5 | 103 | 20 | 100 | 5.9976 | #VALUE!
| SSSEL.3.220 | 140x4,5 | 33 | 28 | 100 | 2.258 | #VALUE!
| SSSEL.3.320 | 140x4,5 | 33 | 28 | 1000 | 22.58 | #VALUE!
| SSSEL.3.221 | 160x4,5 | 38 | 28 | 100 | 2.3932 | #VALUE!
| SSSEL.3.321 | 160x4,5 | 38 | 28 | 1000 | 23.932 | #VALUE!
| SSSEL.3.222 | 180x4,5 | 45 | 28 | 100 | 2.5343 | #VALUE!
| SSSEL.3.322 | 180x4,5 | 45 | 28 | 1000 | 25.343 | #VALUE!
| SSSEL.3.223 | 200x4,5 | 51 | 28 | 100 | 2.746 | #VALUE!
| SSSEL.3.323 | 200x4,5 | 51 | 28 | 1000 | 27.46 | #VALUE!
| SSSEL.3.224 | 250x4,5 | 68 | 28 | 100 | 3.5927 | #VALUE!
| SSSEL.3.425 | 280x4,5 | 76 | 28 | 100 | 4.0866 | #VALUE!
| SSSEL.3.426 | 360x4,5 | 101 | 28 | 100 | 5.6448 | #VALUE!
| SSSEL.3.427 | 380x4,5 | 110 | 28 | 100 | 6.3386 | #VALUE!
| SSSEL.3.428 | 430x4,5 | 123 | 28 | 100 | 9.0964 | #VALUE!
| SSSEL.3.447 | 360x6 | 101 | 45 | 100 | 8.9435 | #VALUE!
| SSSEL.3.430 | 180x7,5 | 44 | 65 | 100 | 6.4856 | #VALUE!
| SSSEL.3.432 | 200x7,5 | 48 | 65 | 100 | 6.6267 | #VALUE!
| SSSEL.3.431 | 240x7,5 | 62 | 65 | 100 | 7.3265 | #VALUE!
| SSSEL.3.433 | 280x7,5 | 76 | 65 | 100 | 8.1732 | #VALUE!
| SSSEL.3.438 | 320x7,5 | 88 | 65 | 100 | 8.7377 | #VALUE!
| SSSEL.3.434 | 360x7,5 | 101 | 65 | 100 | 9.655 | #VALUE!
| SSSEL.3.435 | 450x7,5 | 130 | 65 | 100 | 15.0175 | #VALUE!
| SSSEL.3.436 | 500x7,5 | 145 | 65 | 100 | 18.187 | #VALUE!
| SSSEL.3.437 | 540x7,5 | 160 | 65 | 100 | 19.9508 | #VALUE!
| SSSEL.3.441 | 750x7,5 | 220 | 65 | 100 | 24.945 | #VALUE!
| SSSEL.3.144 | 430x9 | 118 | 80 | 100 | 18.175 | #VALUE!
| SSSEL.3.142 | 550x9 | 160 | 80 | 100 | 21.65 | #VALUE!
| SSSEL.3.143 | 780x9 | 235 | 80 | 100 | 30.08 | #VALUE!
| SSSEL.3.450 | 250x12,5 | 62 | 120 | 50 | 9.1522 | #VALUE!
| SSSEL.3.451 | 500x12,5 | 140 | 120 | 50 | 14.9264 | #VALUE!
| SSSEL.3.452 | 750x12,5 | 222 | 120 | 50 | 19.062 | #VALUE!
| SSSEL.3.453 | 1000x2,5 | 300 | 120 | 50 | 27.89 | #VALUE!
Хомут кабельный - усиленного типа устойчивый к УФ
| Код | Размер, мм | Максимальный диаметр обхвата, мм | Средняя нагрузка раскрытия, кг | Упаковка, шт. | Цена с НДС, евро за штуку | Ваша цена, грн. c НДС
| SSCOL.3.410 | 115x6,0 | 5-22 | 25 | 100 | 0.061 | #VALUE!
| SSCOL.3.411 | 175x6,0 | 5-40 | 25 | 100 | 0.0741 | #VALUE!
| SSCOL.3.412 | 256x6,0 | 10-70 | 25 | 100 | 0.0984 | #VALUE!
| SSCOL.3.413 | 360x6,0 | 25-93 | 25 | 100 | 0.1313 | #VALUE!
| SSCOL.3.419 | 115x9,0 | 5-22 | 30 | 100 | 0.0588 | #VALUE!
| SSCOL.3.420 | 180x9,0 | 10-45 | 30 | 100 | 0.0924 | #VALUE!
| SSCOL.3.421 | 265x9,0 | 15-63 | 45 | 100 | 0.1458 | #VALUE!
| SSCOL.3.422 | 360x9,0 | 25-93 | 45 | 100 | 0.2071 | #VALUE!
| SSCOL.3.423 | 500x9,0 | 65-135 | 45 | 100 | 0.4044 | #VALUE!
| SSCOL.3.424 | 750,9,0 | 67-215 | 45 | 100 | 0.5398 | #VALUE!
Хомут кабельный с глазком
| Код | Размер, мм | Максимальный диаметр обхвата, мм | Средняя нагрузка раскрытия, кг | Упаковка, шт. | Цена с НДС, евро за упаковку | Ваша цена, грн. c НДС
| BMH1125 | 110x2,5 | 22 | 80 | 100 | 2.316 | #VALUE!
| BMH2048 | 200x4,8 | 50 | 220 | 100 | 5.2983 | #VALUE!
| BMH3076 | 305x7,6 | 76 | 540 | 100 | 17.9888 | #VALUE!
Хомут кабельный маркировочный
| Код | Размер, мм | Максимальный диаметр обхвата, мм | Средняя нагрузка раскрытия, кг | Упаковка, шт. | Цена с НДС, евро за упаковку | Ваша цена, грн. c НДС
| BMT21025 | 100x2,5 | 18 | 80 | 100 | 3.9975 | #VALUE!
| BMT22025 | 200x2,5 | 50 | 80 | 100 | 6.2183 | #VALUE!
Хомут кабельный для пломбирования
| Код |  | Максимальный диаметр обхвата, мм |  | Упаковка, шт. | Цена с НДС, евро за штуку | Ваша цена, грн. c НДС
| SSSPY.14.01 |  | 20-60 |  | 300 | 0.0923 | #VALUE!
Хомут кабельный многоразовый
| Код | Размер, мм | Максимальный диаметр обхвата, мм | Средняя нагрузка раскрытия, кг | Упаковка, шт. | Цена с НДС, евро за упаковку | Ваша цена, грн. c НДС
| BMR1576 | 150x7,6 | 35 | 22 | 100 | 0.0673 | #VALUE!
| BMR2076 | 200x7,6 | 50 | 22 | 100 | 8.1536 | #VALUE!
| BMR3076 | 300x7,6 | 80 | 22 | 100 | 12.5318 | #VALUE!
Хомут кабельный из нержавеющей стали самоблокирующийся
| Код | Размер, мм | Максимальный диаметр обхвата, мм | Средняя нагрузка раскрытия, кг | Упаковка, шт. | Цена с НДС, евро за штуку | Ваша цена, грн. c НДС
| BMS1345 | 130x4,5 | 33 | 450 | 100 | 0.4638 | #VALUE!
| BMS2045 | 200x4,5 | 50 | 450 | 100 | 0.4838 | #VALUE!
| BMS3045 | 300x4,5 | 76 | 450 | 100 | 0.5216 | #VALUE!
| BMS3745 | 370x4,5 | 102 | 450 | 100 | 0.5587 | #VALUE!
| BMS2079 | 200x7,9 | 50 | 1110 | 100 | 0.513 | #VALUE!
| BMS3079 | 300x7,9 | 76 | 1110 | 100 | 0.5904 | #VALUE!
| BMS3779 | 370x7,9 | 102 | 1110 | 100 | 0.6463 | #VALUE!
| BMS5079 | 500x7,9 | 150 | 1110 | 100 | 0.7506 | #VALUE!
Хомут металлические с винтовыми зажимами (для заземления, молниезащита)
| Код | Ширина, мм | Материал | Для трубы диам., мм | Упаковка, шт. | Цена с НДС, евро | Ваша цена, грн. c НДС
| AR36-1 | 6 | нержав. сталь | 14-60 | 100 | 1.6423 | #VALUE!
| AR37-0 | 23 | хромир. цинк | 14-38 | 20 | 3.3851 | #VALUE!
| AR37-1 | 23 | нержав. сталь | 14-52 | 20 | 3.8767 | #VALUE!
Держатель с глазком
| Код | Цвет | Максимальная ширина хомута, мм | Диаметр монтажного отверствия, мм | Упаковка, шт. | Цена с НДС, евро | Ваша цена, грн. c НДС
| SSSUP.2.405 | белый | 5 | 3,8 | 100 | 3.8044 | #VALUE!
| SSSUP.3.405 | черный | 5 | 3,8 | 100 | 4.0219 | #VALUE!
Держатель с седлообразный
| Код | Цвет | Максимальная ширина хомута, мм | Диаметр монтажного отверствия, мм | Упаковка, шт. | Цена с НДС, евро | Ваша цена, грн. c НДС
| SSSUP.2.401 | белый | 9 | 5 | 100 | 4.0219 | #VALUE!
| SSSUP.3.401 | черный | 9 | 5 | 100 | 4.1572 | #VALUE!
Держатель винтообразный
| Код | Цвет | Максимальная ширина хомута, мм | Размер, мм | Упаковка, шт. | Цена с НДС, евро | Ваша цена, грн. c НДС
| SSALE.3.401 | черный | 9 | 10x43 | 100 | 7.4735 | #VALUE!
Платформа квадратная с самоклеющимя дном
| Код | Цвет | Максимальная ширина хомута, мм | Размер, мм | Упаковка, шт. | Цена с НДС, евро | Ваша цена, грн. c НДС
| SSBAS.2MT.507 | белый | 4,0 | 19x19 | 100 | 8.526 | #VALUE!
| SSBAS.2MT.508 | белый | 6,0 | 27x27 | 100 | 11.3484 | #VALUE!
| SSBAS.3MT.507 | черный | 4,0 | 19x19 | 100 | 8.6024 | #VALUE!
| SSBAS.3MT.508 | черный | 6,0 | 27x27 | 100 | 11.7012 | #VALUE!
Платформа квадратная
| Код | Цвет | Максимальная ширина хомута, мм | Размер, мм | Упаковка, шт. | Цена с НДС, евро | Ваша цена, грн. c НДС
| SSBAS.2.405 | белый | 4,0 | 19x19 | 100 | 2.3226 | #VALUE!
| SSBAS.2.406 | белый | 6,0 | 27x27 | 100 | 3.4516 | #VALUE!
| SSBAS.3.406 | черный | 6,0 | 27x27 | 100 | 3.6632 | #VALUE!
Табличка маркировочная
| Код | Цвет | Максимальная ширина хомута, мм | Размер, мм | Упаковка, шт. | Цена с НДС, евро | Ваша цена, грн. c НДС
| SSPID.101 | белый | 5,0 | 20x40x1,3 | 100 | 3.6632 | #VALUE!

## Клеммы модульные (Cabur)
КЛЕММЫ МОДУЛЬНІЕ НА DIN-РЕЙКУ
[7 empty] | установить курс евро | установить скидку в процентах
[7 empty] | ЗДЕСЬ | 0%
| Код | Номинальное сечение, мм2 | Ток, А | Напряжение, В | Толщина, мм | Цена с НДС, евро | Ваша цена, грн. c НДС
| CBCBD.2 | 0,5-4 | 24 | 800 | 5.5 | 0.5392 | #VALUE!
| CBCBD.2EXi | 0,5-4 | 24 | 800 | 5.5 | 0.7146 | #VALUE!
| CBCB2-PT | Конечная пластина |  |  |  | 0.3332 | #VALUE!
| CBCB2-PTEXi | Конечная пластина |  |  |  | 0.3637 | #VALUE!
| CBPM-20-2 | Перемычка на 2 полюса |  |  |  | 0.8848 | #VALUE!
| CBPM-20-3 | Перемычка на 3 полюса |  |  |  | 1.2141 | #VALUE!
| CBPM-20-5 | Перемычка на 5 полюса |  |  |  | 2.1384 | #VALUE!
| CBPM-20-10 | Перемычка на 10 полюса |  |  |  | 3.087 | #VALUE!
| CBPOS-11 | Перемычка для быстрого соединения 2-х полюсов |  |  |  | 1.4454 | #VALUE!
| CBPRP-6 | Изоляционная крышечка для перемычек (10 см) |  |  |  | 0.7104 | #VALUE!
| CBDFU-1-B | Разделительная пластина белая |  |  |  | 0.6415 | #VALUE!
| CBDFU-1-R | Разделительная пластина красная |  |  |  | 0.6415 | #VALUE!
| CBDFU-1-V | Разделительная пластина зеленая |  |  |  | 0.6415 | #VALUE!
| CBDFM-600 | Разделительная пластина для перемычек |  |  |  | 0.3889 | #VALUE!
| CBBT-3 | Концевой фиксатор |  |  |  | 0.6415 | #VALUE!
| CBSDD-1 | Испытательный штекер |  |  |  | 5.1766 | #VALUE!
| CBPSD-D | Розетка для испытательного штекера |  |  |  | 2.4399 | #VALUE!
| CBCNU-8-030 | Горизонтальная маркировка |  |  |  | 0.049 | #VALUE!
| CBCSC | Вертикальная маркировка |  |  |  | 0.0318 | #VALUE!
| Код | Номинальное сечение, мм2 | Ток, А | Напряжение, В | Толщина, мм | Цена с НДС, евро | Ваша цена, грн. c НДС
| CBCBD.4 | 0,5-6 | 32 | 800 | 6.5 | 0.6064 | #VALUE!
| CBCBD.4EXi | 0,5-6 | 32 | 800 | 6.5 | 0.7994 | #VALUE!
| CBCB4-6-PT | Конечная пластина |  |  |  | 0.4374 | #VALUE!
| CBCB4-6-PTEXi | Конечная пластина |  |  |  | 0.4444 | #VALUE!
| CBPM-40-2 | Перемычка на 2 полюса |  |  |  | 1.2676 | #VALUE!
| CBPM-40-3 | Перемычка на 3 полюса |  |  |  | 1.9984 | #VALUE!
| CBPM-40-5 | Перемычка на 5 полюса |  |  |  | 2.4769 | #VALUE!
| CBPM-40-10 | Перемычка на 10 полюса |  |  |  | 4.7323 | #VALUE!
| CBPOS-42 | Перемычка для быстрого соединения 2-х полюсов |  |  |  | 1.4454 | #VALUE!
| CBPRP-6 | Изоляционная крышечка для перемычек (10 см) |  |  |  | 0.7104 | #VALUE!
| CBDFU-4-B | Разделительная пластина белая |  |  |  | 0.8131 | #VALUE!
| CBDFU-4-R | Разделительная пластина красная |  |  |  | 0.8131 | #VALUE!
| CBDFU-4-V | Разделительная пластина зеленая |  |  |  | 0.8131 | #VALUE!
| CBDFM-600 | Разделительная пластина для перемычек |  |  |  | 0.3889 | #VALUE!
| CBBT-3 | Концевой фиксатор |  |  |  | 0.6415 | #VALUE!
| CBSDD-1 | Испытательный штекер |  |  |  | 5.1766 | #VALUE!
| CBPSD-A | Розетка для испытательного штекера |  |  |  | 1.4081 | #VALUE!
| CBCNU-8-030 | Горизонтальная маркировка |  |  |  | 0.049 | #VALUE!
| CBCSC | Вертикальная маркировка |  |  |  | 0.0318 | #VALUE!
| Код | Номинальное сечение, мм2 | Ток, А | Напряжение, В | Толщина, мм | Цена с НДС, евро | Ваша цена, грн. c НДС
| CBCBD.6 | 0,5-10 | 41 | 800 | 8 | 0.864 | #VALUE!
| CBCBD.6EXi | 0,5-10 | 41 | 800 | 8 | 1.127 | #VALUE!
| CBCB4-6-PT | Конечная пластина |  |  |  | 0.4374 | #VALUE!
| CBCB4-6-PTEXi | Конечная пластина |  |  |  | 0.4444 | #VALUE!
| CBPM-60-2 | Перемычка на 2 полюса |  |  |  | 1.3485 | #VALUE!
| CBPM-60-3 | Перемычка на 3 полюса |  |  |  | 2.2159 | #VALUE!
| CBPM-60-5 | Перемычка на 5 полюса |  |  |  | 2.9448 | #VALUE!
| CBPM-60-10 | Перемычка на 10 полюса |  |  |  | 5.2777 | #VALUE!
| CBPOS-93 | Перемычка для быстрого соединения 2-х полюсов |  |  |  | #N/A | #N/A
| CBPRP-7 | Изоляционная крышечка для перемычек (10 см) |  |  |  | 0.8084 | #VALUE!
| CBDFU-4-B | Разделительная пластина белая |  |  |  | 0.8131 | #VALUE!
| CBDFU-4-R | Разделительная пластина красная |  |  |  | 0.8131 | #VALUE!
| CBDFU-4-V | Разделительная пластина зеленая |  |  |  | 0.8131 | #VALUE!
| CBDFM-600 | Разделительная пластина для перемычек |  |  |  | 0.3889 | #VALUE!
| CBBT-3 | Концевой фиксатор |  |  |  | 0.6415 | #VALUE!
| CBSDD-1 | Испытательный штекер |  |  |  | 5.1766 | #VALUE!
| CBPSD-N | Розетка для испытательного штекера |  |  |  | 2.2378 | #VALUE!
| CBCNU-8-030 | Горизонтальная маркировка |  |  |  | 0.049 | #VALUE!
| CBCSC | Вертикальная маркировка |  |  |  | 0.0318 | #VALUE!
| Код | Номинальное сечение, мм2 | Ток, А | Напряжение, В | Толщина, мм | Цена с НДС, евро | Ваша цена, грн. c НДС
| CBCBD.10 | 0,5-16 | 57 | 800 | 10 | 1.0887 | #VALUE!
| CBCBD.10EXi | 0,5-16 | 57 | 800 | 10 | 1.512 | #VALUE!
| CBCB10-PT | Конечная пластина |  |  |  | 0.457 | #VALUE!
| CBCB10-PTEXi | Конечная пластина |  |  |  | 0.4494 | #VALUE!
| CBPM-10-2 | Перемычка на 2 полюса |  |  |  | 1.4081 | #VALUE!
| CBPM-10-3 | Перемычка на 3 полюса |  |  |  | 2.303 | #VALUE!
| CBPM-10-5 | Перемычка на 5 полюса |  |  |  | 3.061 | #VALUE!
| CBPM-10-10 | Перемычка на 10 полюса |  |  |  | 6.293 | #VALUE!
| CBPOS-44 | Перемычка для быстрого соединения 2-х полюсов |  |  |  | #N/A | #N/A
| CBPRP-7 | Изоляционная крышечка для перемычек (10 см) |  |  |  | 0.8084 | #VALUE!
| CBDFU-4-B | Разделительная пластина белая |  |  |  | 0.8131 | #VALUE!
| CBDFU-4-R | Разделительная пластина красная |  |  |  | 0.8131 | #VALUE!
| CBDFU-4-V | Разделительная пластина зеленая |  |  |  | 0.8131 | #VALUE!
| CBDFM-700 | Разделительная пластина для перемычек |  |  |  | 0.495 | #VALUE!
| CBBT-3 | Концевой фиксатор |  |  |  | 0.6415 | #VALUE!
| CBSDD-2 | Испытательный штекер |  |  |  | 6.515 | #VALUE!
| CBPSD-B | Розетка для испытательного штекера |  |  |  | 1.9706 | #VALUE!
| CBCNU-8-030 | Горизонтальная маркировка |  |  |  | 0.049 | #VALUE!
| CBCSC | Вертикальная маркировка |  |  |  | 0.0318 | #VALUE!
| Код | Номинальное сечение, мм2 | Ток, А | Напряжение, В | Толщина, мм | Цена с НДС, евро | Ваша цена, грн. c НДС
| CBCBD.16 | 0,5-25 | 76 | 800 | 12 | 1.8777 | #VALUE!
| CBCBD.16EXi | 0,5-25 | 76 | 800 | 12 | 2.067 | #VALUE!
| CBCB16-PT | Конечная пластина |  |  |  | 0.5004 | #VALUE!
| CBCB16-PTEXi | Конечная пластина |  |  |  | 0.485 | #VALUE!
| CBPMP-05 | Перемычка на 21 полюс (250 мм) |  |  |  | 4.501 | #VALUE!
| CBCPM-05 | Винт для перемычки РМР |  |  |  | 0.6854 | #VALUE!
| CBPOF-44 | Перемычка на 2 полюса |  |  |  | 1.517 | #VALUE!
| CBPOS-44 | Перемычка для быстрого соединения 2-х полюсов |  |  |  | #N/A | #N/A
| CBPRP-7 | Изоляционная крышечка для перемычек (10 см) |  |  |  | 0.8084 | #VALUE!
| CBDFU-4-B | Разделительная пластина белая |  |  |  | 0.8131 | #VALUE!
| CBDFU-4-R | Разделительная пластина красная |  |  |  | 0.8131 | #VALUE!
| CBDFU-4-V | Разделительная пластина зеленая |  |  |  | 0.8131 | #VALUE!
| CBDFM-700 | Разделительная пластина для перемычек |  |  |  | 0.495 | #VALUE!
| CBBT-3 | Концевой фиксатор |  |  |  | 0.6415 | #VALUE!
| CBSDD-2 | Испытательный штекер |  |  |  | 6.515 | #VALUE!
| CBPSD-B | Розетка для испытательного штекера |  |  |  | 1.9706 | #VALUE!
| CBCNU-8-030 | Горизонтальная маркировка |  |  |  | 0.049 | #VALUE!
| CBCSC | Вертикальная маркировка |  |  |  | 0.0318 | #VALUE!
| Код | Номинальное сечение, мм2 | Ток, А | Напряжение, В | Толщина, мм | Цена с НДС, евро | Ваша цена, грн. c НДС
| CBCBD.35 | 0,5-35 | 125 | 800 | 16 | 3.878 | #VALUE!
| CBCB35-PT | Конечная пластина |  |  |  | 0.495 | #VALUE!
| CBPMP-06 | Перемычка на 21 полюс (250 мм) |  |  |  | 4.8121 | #VALUE!
| CBCPM-06 | Винт для перемычки РМР |  |  |  | 0.7288 | #VALUE!
| CBPOF-06 | Перемычка на 2 полюса |  |  |  | #N/A | #N/A
| CBPOS-66 | Перемычка для быстрого соединения 2-х полюсов |  |  |  | #N/A | #N/A
| CBPRP-8 | Изоляционная крышечка для перемычек (10 см) |  |  |  | 0.8702 | #VALUE!
| CBDFU-5-B | Разделительная пластина белая |  |  |  | 0.8686 | #VALUE!
| CBDFU-5-R | Разделительная пластина красная |  |  |  | 0.8686 | #VALUE!
| CBDFU-5-V | Разделительная пластина зеленая |  |  |  | 0.8686 | #VALUE!
| CBDFM-700 | Разделительная пластина для перемычек |  |  |  | 0.495 | #VALUE!
| CBBT-3 | Концевой фиксатор |  |  |  | 0.6415 | #VALUE!
| CBSDD-2 | Испытательный штекер |  |  |  | 6.515 | #VALUE!
| CBPSD-B | Розетка для испытательного штекера |  |  |  | 1.9706 | #VALUE!
| CBCNU-8-030 | Горизонтальная маркировка |  |  |  | 0.049 | #VALUE!
| CBCSC | Вертикальная маркировка |  |  |  | 0.0318 | #VALUE!
| Код | Номинальное сечение, мм2 | Ток, А | Напряжение, В | Толщина, мм | Цена с НДС, евро | Ваша цена, грн. c НДС
| CBCBD.50 | 1,5-50 | 150 | 800 | 18 | 5.39 | #VALUE!
| CBCB50-PT | Конечная пластина |  |  |  | 0.5547 | #VALUE!
| CBPMP-07 | Перемычка на 21 полюс (250 мм) |  |  |  | 5.1716 | #VALUE!
| CBCPM-07 | Винт для перемычки РМР |  |  |  | 0.8585 | #VALUE!
| CBPOF-07 | Перемычка на 2 полюса |  |  |  | #N/A | #N/A
| CBPOS-77 | Перемычка для быстрого соединения 2-х полюсов |  |  |  | #N/A | #N/A
| CBPRP-8 | Изоляционная крышечка для перемычек (10 см) |  |  |  | 0.8702 | #VALUE!
| CBDFU-5-B | Разделительная пластина белая |  |  |  | 0.8686 | #VALUE!
| CBDFU-5-R | Разделительная пластина красная |  |  |  | 0.8686 | #VALUE!
| CBDFU-5-V | Разделительная пластина зеленая |  |  |  | 0.8686 | #VALUE!
| CBDFM-700 | Разделительная пластина для перемычек |  |  |  | 0.495 | #VALUE!
| CBBT-3 | Концевой фиксатор |  |  |  | 0.6415 | #VALUE!
| CBSDD-2 | Испытательный штекер |  |  |  | 6.515 | #VALUE!
| CBPSD-C | Розетка для испытательного штекера |  |  |  | 1.9068 | #VALUE!
| CBCNU-8-030 | Горизонтальная маркировка |  |  |  | 0.049 | #VALUE!
| CBCSC | Вертикальная маркировка |  |  |  | 0.0318 | #VALUE!
| Код | Номинальное сечение, мм2 | Ток, А | Напряжение, В | Толщина, мм | Цена с НДС, евро | Ваша цена, грн. c НДС
| CBCBD.70 | 1,5-95 | 192 | 800 | 20.5 | 12.3486 | #VALUE!
| CBCB70-PT | Конечная пластина |  |  |  | 0.8484 | #VALUE!
| CBPMP-08 | Перемычка на 21 полюс (250 мм) |  |  |  | 5.2436 | #VALUE!
| CBCPM-08 | Винт для перемычки РМР |  |  |  | 1.1928 | #VALUE!
| CBPOF-08 | Перемычка на 2 полюса |  |  |  | 2.1062 | #VALUE!
| CBPOS-08 | Перемычка для быстрого соединения 2-х полюсов |  |  |  | #N/A | #N/A
| CBPRP-8 | Изоляционная крышечка для перемычек (10 см) |  |  |  | 0.8702 | #VALUE!
| CBDFU-6-B | Разделительная пластина белая |  |  |  | 0.9999 | #VALUE!
| CBDFU-6-R | Разделительная пластина красная |  |  |  | 0.9999 | #VALUE!
| CBDFU-6-V | Разделительная пластина зеленая |  |  |  | 0.9999 | #VALUE!
| CBDFM-700 | Разделительная пластина для перемычек |  |  |  | 0.495 | #VALUE!
| CBBT-3 | Концевой фиксатор |  |  |  | 0.6415 | #VALUE!
| CBSDD-2 | Испытательный штекер |  |  |  | 6.515 | #VALUE!
| CBPSD-C | Розетка для испытательного штекера |  |  |  | 1.9068 | #VALUE!
| CBCNU-8-030 | Горизонтальная маркировка |  |  |  | 0.049 | #VALUE!
| CBCSC | Вертикальная маркировка |  |  |  | 0.0318 | #VALUE!
| Код | Номинальное сечение, мм2 | Ток, А | Напряжение, В | Толщина, мм | Цена с НДС, евро | Ваша цена, грн. c НДС
| CBGPM.95-CC | 35-120 | 232 | 1000 | 32 | 29.4 | #VALUE!
| CBPOF-95-2 | Перемычка на 2 полюса |  |  |  | 3.8657 | #VALUE!
| CBPOF-95-3 | Перемычка на 3 полюса |  |  |  | #N/A | #N/A
| CBBT-3 | Концевой фиксатор |  |  |  | 0.6415 | #VALUE!
| CBCNU-8-030 | Горизонтальная маркировка |  |  |  | 0.049 | #VALUE!
| CBCSC | Вертикальная маркировка |  |  |  | 0.0318 | #VALUE!
| Код | Номинальное сечение, мм2 | Ток, А | Напряжение, В | Толщина, мм | Цена с НДС, евро | Ваша цена, грн. c НДС
| CBGPM.150-CC | 50-185 | 309 | 1000 | 42 | 36.8903 | #VALUE!
| CBPOF-150-2 | Перемычка на 2 полюса |  |  |  | #N/A | #N/A
| CBPOF-150-3 | Перемычка на 3 полюса |  |  |  | #N/A | #N/A
| CBBT-3 | Концевой фиксатор |  |  |  | 0.6415 | #VALUE!
| CBCNU-8-030 | Горизонтальная маркировка |  |  |  | 0.049 | #VALUE!
| CBCSC | Вертикальная маркировка |  |  |  | 0.0318 | #VALUE!
| Код | Номинальное сечение, мм2 | Ток, А | Напряжение, В | Толщина, мм | Цена с НДС, евро | Ваша цена, грн. c НДС
| CBGPM.240-CC | 95-300 | 415 | 1000 | 52 | 57.8094 | #VALUE!
| CBPOF-150-2 | Перемычка на 2 полюса |  |  |  | #N/A | #N/A
| CBPOF-150-3 | Перемычка на 3 полюса |  |  |  | #N/A | #N/A
| CBBT-3 | Концевой фиксатор |  |  |  | 0.6415 | #VALUE!
| CBCNU-8-030 | Горизонтальная маркировка |  |  |  | 0.049 | #VALUE!
| CBCSC | Вертикальная маркировка |  |  |  | 0.0318 | #VALUE!
| Код | Номинальное сечение, мм2 | Ток, А | Напряжение, В | Толщина, мм | Цена с НДС, евро | Ваша цена, грн. c НДС
| CBDAS.4 | 0,2-6 | 32 | 630 | 6 | 1.3896 | #VALUE!
| CBDAS-PT | Конечная пластина |  |  |  | 0.4586 | #VALUE!
| CBPM-41-2 | Перемычка на 2 полюса |  |  |  | 1.288 | #VALUE!
| CBPM-51-3 | Перемычка на 3 полюса |  |  |  | 1.806 | #VALUE!
| CBPM-51-5 | Перемычка на 5 полюса |  |  |  | 2.4909 | #VALUE!
| CBPM-51-10 | Перемычка на 10 полюса |  |  |  | 5.7789 | #VALUE!
| CBPOS-43 | Перемычка для быстрого соединения 2-х полюсов |  |  |  | #N/A | #N/A
| CBPRP-5 | Изоляционная крышечка для перемычек (10 см) |  |  |  | 0.7104 | #VALUE!
| CBDFU-7-B | Разделительная пластина белая |  |  |  | 0.9758 | #VALUE!
| CBDFU-7-R | Разделительная пластина красная |  |  |  | 1.6372 | #VALUE!
| CBDFU-7-V | Разделительная пластина зеленая |  |  |  | #N/A | #N/A
| CBBT-3 | Концевой фиксатор |  |  |  | 0.6415 | #VALUE!
| CBSDD-1 | Испытательный штекер |  |  |  | 5.1766 | #VALUE!
| CBPSD-A | Розетка для испытательного штекера |  |  |  | 1.4081 | #VALUE!
| CBCNU-8-030 | Горизонтальная маркировка |  |  |  | 0.049 | #VALUE!
| CBCSC | Вертикальная маркировка |  |  |  | 0.0318 | #VALUE!
| CBDAS-VCI | Перемычка (болт+колонна) между ярусами |  |  |  | 0.8103 | #VALUE!
| CBDAS-VCE | Перемычка (болт+колонна) между ярусами выступающая |  |  |  | 0.8736 | #VALUE!
| Код | Номинальное сечение, мм2 | Ток, А | Напряжение, В | Толщина, мм | Цена с НДС, евро | Ваша цена, грн. c НДС
| CBTLD.2 | 0,2-4 | 24 | 250 | 6.2 | 3.586 | #VALUE!
| CBTLD-PT | Конечная пластина |  |  |  | 0.5757 | #VALUE!
| CBPM-20-2 | Перемычка на 2 полюса |  |  |  | 0.8848 | #VALUE!
| CBPM-30-3 | Перемычка на 3 полюса |  |  |  | 1.9396 | #VALUE!
| CBPM-30-5 | Перемычка на 5 полюса |  |  |  | 2.5802 | #VALUE!
| CBPM-30-10 | Перемычка на 10 полюса |  |  |  | 5.5888 | #VALUE!
| CBPOS-41 | Перемычка для быстрого соединения 2-х полюсов |  |  |  | #N/A | #N/A
| CBPRP-5 | Изоляционная крышечка для перемычек (10 см) |  |  |  | 0.7104 | #VALUE!
| CBDFU-3-B | Разделительная пластина белая |  |  |  | 0.8686 | #VALUE!
| CBDFU-3-R | Разделительная пластина красная |  |  |  | 0.8686 | #VALUE!
| CBDFU-3-V | Разделительная пластина зеленая |  |  |  | #N/A | #N/A
| CBBT-3 | Концевой фиксатор |  |  |  | 0.6415 | #VALUE!
| CBSDD-1 | Испытательный штекер |  |  |  | 5.1766 | #VALUE!
| CBPSD-D | Розетка для испытательного штекера |  |  |  | 2.4399 | #VALUE!
| CBCNU-8-030 | Горизонтальная маркировка |  |  |  | 0.049 | #VALUE!
| CBCSC | Вертикальная маркировка |  |  |  | 0.0318 | #VALUE!
Клемма винтовая с ножевым разъединителем
| Код | Номинальное сечение, мм2 | Ток, А | Напряжение, В | Толщина, мм | Цена с НДС, евро | Ваша цена, грн. c НДС
| CBMPS.4 | 0,2-6 | 24 | 400 | 6 | 2.6317 | #VALUE!
| CBMPS-PT | Конечная пластина |  |  |  | #N/A | #N/A
| CBDFU-3-B | Разделительная пластина белая |  |  |  | 0.8686 | #VALUE!
| CBDFU-3-R | Разделительная пластина красная |  |  |  | 0.8686 | #VALUE!
| CBDFU-3-V | Разделительная пластина зеленая |  |  |  | #N/A | #N/A
| CBBT-3 | Концевой фиксатор |  |  |  | 0.6415 | #VALUE!
| CBDFM-500 | Разделительная пластина для перемычек |  |  |  | #N/A | #N/A
| CBCNU-8-030 | Горизонтальная маркировка |  |  |  | 0.049 | #VALUE!
| CBCSC | Вертикальная маркировка |  |  |  | 0.0318 | #VALUE!
Клемма винтовая с держателем для предохранителя (5х20)
| Код | Номинальное сечение, мм2 | Ток, А | Напряжение, В | Толщина, мм | Цена с НДС, евро | Ваша цена, грн. c НДС
| CBSFR.4 | 0,2-6 | 24 | 400 | 8 | 3.2878 | #VALUE!
| CBSFR-PT | Конечная пластина |  |  |  | 0.5555 | #VALUE!
| CBDFU-3-B | Разделительная пластина белая |  |  |  | 0.8686 | #VALUE!
| CBDFU-3-R | Разделительная пластина красная |  |  |  | 0.8686 | #VALUE!
| CBDFU-3-V | Разделительная пластина зеленая |  |  |  | #N/A | #N/A
| CBBT-3 | Концевой фиксатор |  |  |  | 0.6415 | #VALUE!
| CBCNU-8-030 | Горизонтальная маркировка |  |  |  | 0.049 | #VALUE!
| CBCSC | Вертикальная маркировка |  |  |  | 0.0318 | #VALUE!
Клемма пружинная
| Код | Номинальное сечение, мм2 | Ток, А | Напряжение, В | Толщина, мм | Цена с НДС, евро | Ваша цена, грн. c НДС
| CBHMM.2 | 0,2-4 | 24 | 800 | 5.2 | 0.6482 | #VALUE!
| CBHMT.2-PT | Конечная пластина |  |  |  | 0.2948 | #VALUE!
| CBPTC-3-02 | Перемычка на 2 полюса |  |  |  | 0.4374 | #VALUE!
| CBDFH-1-B | Разделительная пластина белая |  |  |  | 0.4595 | #VALUE!
| CBDFH-1-R | Разделительная пластина красная |  |  |  | 0.4595 | #VALUE!
| CBBT-3 | Концевой фиксатор |  |  |  | 0.6415 | #VALUE!
| CBCNU-8-030 | Горизонтальная маркировка |  |  |  | 0.049 | #VALUE!
| CBSHZ-2-00 | Горизонтальная маркировка |  |  |  | 0.0493 | #VALUE!
| CBHMM.4 | 0,2-6 | 32 | 800 | 6.2 | 0.7888 | #VALUE!
| CBHMT.4-PT | Конечная пластина |  |  |  | 0.3601 | #VALUE!
| CBPTC-5-02 | Перемычка на 2 полюса |  |  |  | #N/A | #N/A
| CBDFH-1-B | Разделительная пластина белая |  |  |  | 0.4595 | #VALUE!
| CBDFH-1-R | Разделительная пластина красная |  |  |  | 0.4595 | #VALUE!
| CBBT-3 | Концевой фиксатор |  |  |  | 0.6415 | #VALUE!
| CBCNU-8-030 | Горизонтальная маркировка |  |  |  | 0.049 | #VALUE!
| Код | Номинальное сечение, мм2 | Ток, А | Напряжение, В | Толщина, мм | Цена с НДС, евро | Ваша цена, грн. c НДС
| CBHMM.2-1+2 | 0,2-4 | 24 | 800 | 5.2 | 0.9246 | #VALUE!
| CBHMT.2-1+2-PT | Конечная пластина |  |  |  | 0.3525 | #VALUE!
| CBPTC-3-02 | Перемычка на 2 полюса |  |  |  | 0.4374 | #VALUE!
| CBDFH-2-B | Разделительная пластина белая |  |  |  | 0.6908 | #VALUE!
| CBBT-3 | Концевой фиксатор |  |  |  | 0.6415 | #VALUE!
| CBCNU-8-030 | Горизонтальная маркировка |  |  |  | 0.049 | #VALUE!
| CBSHZ-2-00 | Горизонтальная маркировка |  |  |  | 0.0493 | #VALUE!
| Код | Номинальное сечение, мм2 | Ток, А | Напряжение, В | Толщина, мм | Цена с НДС, евро | Ваша цена, грн. c НДС
| CBHMM.2-2+2 | 0,2-4 | 24 | 800 | 5.2 | 1.1259 | #VALUE!
| CBHMT.2-2+2-PT | Конечная пластина |  |  |  | 0.4536 | #VALUE!
| CBPTC-3-02 | Перемычка на 2 полюса |  |  |  | 0.4374 | #VALUE!
| CBDFH-3-B | Разделительная пластина белая |  |  |  | 0.8484 | #VALUE!
| CBDFH-3-R | Разделительная пластина красная |  |  |  | #N/A | #N/A
| CBDFH-3-V | Разделительная пластина зеленая |  |  |  | #N/A | #N/A
| CBBT-3 | Концевой фиксатор |  |  |  | 0.6415 | #VALUE!
| CBCNU-8-030 | Горизонтальная маркировка |  |  |  | 0.049 | #VALUE!
| CBSHZ-2-00 | Горизонтальная маркировка |  |  |  | 0.0493 | #VALUE!
Мини клеммы
| Код | Номинальное сечение, мм2 | Ток, А | Напряжение, В | Толщина, мм | Цена с НДС, евро | Ваша цена, грн. c НДС
| CBRN.2 | 0,2-4 | 24 | 250 | 5 | 0.9444 | #VALUE!
| CBRFN-PT | Конечная пластина |  |  |  | 0.2666 | #VALUE!
| CBPM-12-2 | Перемычка на 2 полюса |  |  |  | 0.8789 | #VALUE!
| CBPM-12-3 | Перемычка на 3 полюса |  |  |  | 1.1628 | #VALUE!
| CBPM-12-5 | Перемычка на 5 полюса |  |  |  | 1.7133 | #VALUE!
| CBPM-12-10 | Перемычка на 10 полюса |  |  |  | 3.4549 | #VALUE!
| CBPRP-5 | Изоляционная крышечка для перемычек (10 см) |  |  |  | 0.7104 | #VALUE!
| CBDFP-2-B | Разделительная пластина белая |  |  |  | #N/A | #N/A
| CBDFP-2-R | Разделительная пластина красная |  |  |  | 0.6415 | #VALUE!
| CBDFP-2-V | Разделительная пластина зеленая |  |  |  | #N/A | #N/A
| CBBT-2 | Концевой фиксатор |  |  |  | 0.6566 | #VALUE!
| CBSDD-1 | Испытательный штекер |  |  |  | 5.1766 | #VALUE!
| CBPSD-A | Розетка для испытательного штекера |  |  |  | 1.4081 | #VALUE!
| CBCNU-8-030 | Горизонтальная маркировка |  |  |  | 0.049 | #VALUE!
| CBCSC | Вертикальная маркировка |  |  |  | 0.0318 | #VALUE!
Клеммы для заземления
| Код | Номинальное сечение, мм2 | Ток, А | Напряжение, В | Толщина, мм | Цена с НДС, евро | Ваша цена, грн. c НДС
| CBHTE.4 | 0,2-6 |  |  | 6.2 | 1.9253 | #VALUE!
| CBTE.6-O | 0,5-10 |  |  | 8 | 2.9798 | #VALUE!
| CBTE.10-O | 0,5-16 |  |  | 10 | 3.5 | #VALUE!
| CBTE.16-O | 0,5-25 |  |  | 12 | 4.298 | #VALUE!
| CBTE.50-O | 1970-01-01 |  |  | 18 | 7.2246 | #VALUE!
Клеммы c устройством автоматического снятия изоляции с провода
| Код | Номинальное сечение, мм2 | Ток, А | Напряжение, В | Толщина, мм | Цена с НДС, евро | Ваша цена, грн. c НДС
| CBNCS | 0,5-1,5 | 15 | 800 | 6.2 | 1.9642 | #VALUE!
| CBNCS-PT | Конечная пластина |  |  |  | 0.4416 | #VALUE!
| CBNCV | 0,5-1,5 | 15 | 800 | 6.2 | 2.4741 | #VALUE!
| CBNCV-PT | Конечная пластина |  |  |  | #N/A | #N/A
Клеммы для тестовых и измерительных цепей
| Код | Номинальное сечение, мм2 | Ток, А | Напряжение, В | Толщина, мм | Цена с НДС, евро | Ваша цена, грн. c НДС
| CBSCB.6 | 0,5-10 | 41 | 800 | 8 | 3.5414 | #VALUE!
| CBSCB6-PT | Конечная пластина |  |  |  | 0.7829 | #VALUE!
| CBSCB-6-PO-2 | Перемычка на 2 полюса |  |  |  | #N/A | #N/A
| CBSCB-6-PO-4 | Перемычка на 4 полюса |  |  |  | #N/A | #N/A
| CBSCB-6-CPM | Винт для перемычки |  |  |  | 2.1566 | #VALUE!
Фломастер маркировочный
| CBCT004 | Черный |  |  |  | 6.9896 | #VALUE!
| CBCT006 | Красный |  |  |  | 6.9896 | #VALUE!
Защитная крышка с возможностью пломбирования
| CBPZM.4 | Крышка |  |  |  | 13.8354 | #VALUE!
| CBPZD.4-SO | Кронштейн |  |  |  | 1.9253 | #VALUE!
| CBPZM.6 | Крышка |  |  |  | 16.1202 | #VALUE!
| CBPZD.6-SO | Кронштейн |  |  |  | 2.4696 | #VALUE!

## DIN-Рейка
DIN-РЕЙКА
[7 empty] | установить курс евро | установить скидку в процентах
[7 empty] | ЗДЕСЬ | 0%
| Код | Описание | Ток, А | Напряжение, В | К-во в упаковке | Цена с НДС, евро | Ваша цена, грн. c НДС
| PFTS35 | DIN-рейка без перфорации 35х7,5 L=2 м |  |  | 40 | 1.749 | #VALUE!
| PFTS35-F6B | DIN-рейка перфорированная 35х7,5 L=2 м |  |  | 40 | 1.836 | #VALUE!
| PFTS35-С | DIN-рейка без перфорации 35х15 L=2 м |  |  | 20 | 2.925 | #VALUE!
| PFTS35-СF6B | DIN-рейка перфорированная 35х15 L=2 м |  |  | 20 | 3.051 | #VALUE!
| PFTS32-F6 | DIN-рейка перфорированная 32х15 L=2 м |  |  | 20 | 3.204 | #VALUE!
| PFTS15 | DIN-рейка без перфорации 15х5,5 L=2 м |  |  | 100 | 1.2 | #VALUE!
| PFTS75EN | DIN-рейка без перфорации 75х25 L=2 м |  |  | 8 | 15.009 | #VALUE!
Крепеж
| Код | Описание | Ток, А | Напряжение, В | К-во в упаковке | Цена с НДС, евро | Ваша цена, грн. c НДС
| PFTS-SM5 | винт М5 |  |  | 10 | 0.537 | #VALUE!
| PFTS-SM6 | винт М6 |  |  | 10 | 0.537 | #VALUE!
| PFTS-T2М5 | винт М5 |  |  | 10 | 0.546 | #VALUE!
| PFTS-T2М6 | винт М6 |  |  | 10 | 0.546 | #VALUE!
| PFTST20M6 | высота 20 мм, винт М6 |  |  | 10 | 0.795 | #VALUE!
| PFTST25M6 | высота 25 мм, винт М6 |  |  | 10 | 0.825 | #VALUE!
| PFTST30M6 | высота 30 мм, винт М6 |  |  | 10 | 0.882 | #VALUE!
| PFTST40M6 | высота 40 мм, винт М6 |  |  | 10 | 0.939 | #VALUE!
| PFTST50M6 | высота 50 мм, винт М6 |  |  | 10 | 1.032 | #VALUE!
| PFTST70M6 | высота 70 мм, винт М6 |  |  | 10 | 1.344 | #VALUE!
| PFTST90M6 | высота 90 мм, винт М6 |  |  | 10 | 1.398 | #VALUE!
Фиксатор
| PFDIN-KLIPM4 | винт М5 |  |  | 100 | 0.6597 | #VALUE!
| PFDIN-KLIPM5 | винт М6 |  |  | 100 | 0.6597 | #VALUE!
| PFP-KLIPM3-M5 | винт M3-М5 |  |  | 100 | 0.4768 | #VALUE!
| PFP-KLIPM5-M3 | винт M5-М3 |  |  | 100 | 0.4768 | #VALUE!
| PFP-KLIPM4-M6 | винт M4-М6 |  |  | 100 | 0.4768 | #VALUE!
| PFP-KLIPM6-M4 | винт M6-М4 |  |  | 100 | 0.4768 | #VALUE!
| PFG-KLIPM4 | винт M4 |  |  | 100 | 0.5997 | #VALUE!
| PFG-KLIPM5 | винт M5 |  |  | 100 | 0.5997 | #VALUE!
| PFFIX-KLIPM4 | винт M4 |  |  | 100 | 0.6087 | #VALUE!
| PFFIX-KLIPM5 | винт M5 |  |  | 100 | 0.6087 | #VALUE!

## Металлорукав
МЕТАЛЛОРУКАВ И АКСЕССУАРЫ
[7 empty] | установить курс евро | установить скидку в процентах
[7 empty] | ЗДЕСЬ | 0%
Труба гибкая из оцинкованной стали, IP54, (-40…+150 град)
| Код | Внутр. диам., мм | Внешн. диам., мм | Радиус изгиба, мм | Упаковка, м. | Цена с НДС, евро | Ваша цена, грн. c НДС
| E2KGAAR210 | 10 | 13 | 40 | 30 | 1.58 | #VALUE!
| E2KGAAR212 | 12 | 15 | 50 | 30 | 1.7258 | #VALUE!
| E2KGAAR216 | 15.5 | 18.5 | 55 | 30 | 1.9908 | #VALUE!
| E2KGAAR221 | 20.5 | 23.5 | 60 | 30 | 2.6262 | #VALUE!
| E2KGAAR227 | 26.5 | 29.5 | 85 | 30 | 3.0439 | #VALUE!
| E2KGAAR235 | 34.5 | 38.1 | 150 | 30 | 4.8447 | #VALUE!
| E2KGAAR240 | 39.5 | 43.1 | 200 | 25 | 6.6177 | #VALUE!
| E2KGAAR250 | 50.5 | 54.1 | 250 | 25 | 8.0306 | #VALUE!
Труба гибкая из оцинкованной стали с гладким покрытием из самопотухаемого серого ПВХ, IP65, (-15…+70 град)
| Код | Внутр. диам., мм | Внешн. диам., мм | Радиус изгиба, мм | Упаковка, м. | Цена с НДС, евро | Ваша цена, грн. c НДС
| E2KDMC210 | 10 | 15.5 | 50 | 30 | 2.3773 | #VALUE!
| E2KDMC212 | 12 | 18 | 60 | 30 | 2.6248 | #VALUE!
| E2KDMC216 | 15.5 | 21.5 | 70 | 30 | 3.3616 | #VALUE!
| E2KDMC221 | 20.5 | 27 | 90 | 30 | 4.6605 | #VALUE!
| E2KDMC227 | 26.5 | 33 | 120 | 30 | 6.4283 | #VALUE!
| E2KDMC235 | 34.5 | 43 | 150 | 30 | 10.7737 | #VALUE!
| E2KDMC240 | 39.5 | 48 | 200 | 25 | 12.2316 | #VALUE!
| E2KDMC250 | 50.5 | 60 | 250 | 25 | 15.439 | #VALUE!
| E2KDMC263 | 63 | 73 | 280 | 10 | 55.6165 | #VALUE!
| E2KDMC277 | 77 | 88 | 400 | 10 | 72.0674 | #VALUE!
| E2KDMC102 | 102 | 115 | 480 | 10 | 113.7601 | #VALUE!
Труба гибкая из оцинкованной стали с гладким покрытием из устойчивого к низким и высоким температурам самопотухаеиогомого серого ПВХ, IP65, (-40…+105 град)
| Код | Внутр. диам., мм | Внешн. диам., мм | Радиус изгиба, мм | Упаковка, м. | Цена с НДС, евро | Ваша цена, грн. c НДС
| E2KDMC210ABT | 10 | 15.5 | 50 | 30 | 4.172 | #VALUE!
| E2KDMC212ABT | 12 | 18 | 60 | 30 | 4.5287 | #VALUE!
| E2KDMC216ABT | 15.5 | 21.5 | 70 | 30 | 6.1844 | #VALUE!
| E2KDMC221ABT | 20.5 | 27 | 90 | 30 | 8.1321 | #VALUE!
| E2KDMC227ABT | 26.5 | 33 | 120 | 30 | 10.8678 | #VALUE!
| E2KDMC235ABT | 34.5 | 43 | 150 | 30 | 16.2756 | #VALUE!
| E2KDMC240ABT | 39.5 | 48 | 200 | 25 | 18.4136 | #VALUE!
| E2KDMC250ABT | 50.5 | 60 | 250 | 25 | 26.9702 | #VALUE!
Труба гибкая из оцинкованной стали с покрытием из самопотухаемого серого ПВХ, IP65, (-15…+70 град)
| Код | Внутр. диам., мм | Внешн. диам., мм | Радиус изгиба, мм | Упаковка, м. | Цена с НДС, евро | Ваша цена, грн. c НДС
| E2KDMA210 | 10 | 13.5 | 40 | 30 | 1.8904 | #VALUE!
| E2KDMA212 | 12 | 15.7 | 50 | 30 | 2.1711 | #VALUE!
| E2KDMA216 | 15.5 | 19.5 | 55 | 30 | 2.4697 | #VALUE!
| E2KDMA221 | 20.5 | 24.7 | 60 | 30 | 3.5498 | #VALUE!
| E2KDMA227 | 26.5 | 31.7 | 85 | 30 | 5.3607 | #VALUE!
| E2KDMA235 | 34.5 | 40 | 150 | 30 | 7.8659 | #VALUE!
| E2KDMA240 | 39.5 | 45 | 200 | 25 | 10.8375 | #VALUE!
| E2KDMA250 | 50 | 56 | 250 | 25 | 12.3678 | #VALUE!
Соединитель "папа" фиксированный прямой серии AM MF, материал - латунь
| Код | Резьба |  | Для трубы, диам., мм | Упаковка, м. | Цена с НДС, евро | Ваша цена, грн. c НДС
| E2K50041 | M16х1,5 |  | 10 | 50 | 4.3938 | #VALUE!
| E2K50042 | M16х1,5 |  | 12 | 50 | 4.4628 | #VALUE!
| E2K50043 | M20х1,5 |  | 12 | 50 | 4.1654 | #VALUE!
| E2K50044 | M20х1,5 |  | 15.5 | 50 | 5.1063 | #VALUE!
| E2K50045 | M25х1,5 |  | 20.5 | 25 | 6.6515 | #VALUE!
| E2K50046 | M32х1,5 |  | 26.5 | 10 | 9.6517 | #VALUE!
| E2K50047 | M40х1,5 |  | 34.5 | 10 | 15.513 | #VALUE!
| E2K50048 | M50х1,5 |  | 39.5 | 5 | 24.5949 | #VALUE!
| E2K50049 | M63х1,5 |  | 50.5 | 4 | 34.1894 | #VALUE!
Специальные кольцевые прокладки серии AG
| E2KAG210 | GAAR210,DMA210 |  |  |  | 0.0908 | #VALUE!
| E2KAG212 | GAAR212,DMA212 |  |  |  | 0.0908 | #VALUE!
| E2KAG216 | GAAR216,DMA216 |  |  |  | 0.1239 | #VALUE!
| E2KAG221 | GAAR221,DMA221 |  |  |  | 0.1776 | #VALUE!
| E2KAG227 | GAAR227,DMA227 |  |  |  | 0.3533 | #VALUE!
| E2KAG235 | GAAR235,DMA235 |  |  |  | 0.4207 | #VALUE!
| E2KAG240 | GAAR240,DMA240 |  |  |  | 0.5149 | #VALUE!
| E2KAG250 | GAAR250,DMA250 |  |  |  | 0.6488 | #VALUE!
Распределительные корбки металические, IP65
| Код | A, мм | В, мм | F, мм | Упаковка, шт | Цена с НДС, евро | Ваша цена, грн. c НДС
| E2KEU70 | 70 | 70 | 45 |  | 12.0754 | #VALUE!
| E2KEU100 | 100 | 55 | 55 |  | 13.186 | #VALUE!
| E2KEU102 | 102 | 102 | 71 |  | 21.5701 | #VALUE!
| E2KEU135 | 135 | 110 | 71 |  | 24.0621 | #VALUE!
| E2KEU160 | 160 | 135 | 81 |  | 36.6273 | #VALUE!
| E2KEU185 | 185 | 160 | 96 |  | 56.1155 | #VALUE!
| E2KEU245 | 245 | 210 | 101 |  | 81.8819 | #VALUE!
| E2KEU295 | 295 | 255 | 130 |  | 129.7316 | #VALUE!

## Шкафы металлические
ШКАФЫ МЕТАЛЛИЧЕСКИЕ
[8 empty] | установить курс евро | установить скидку в процентах
[8 empty] | ЗДЕСЬ | 0%
Шкафы навесные серии 200 с глухой дверцей, IP65
| Код | Ширина, мм | Высота, мм | Глубина, мм | Полезная глубина, мм | Размеры монтажной панели, мм | Цена с НДС, евро | Ваша цена, грн. c НДС
| CE201 | 250 | 300 | 150 | 135 | 220*245 | 68.278 | #VALUE!
| CE202 | 250 | 450 | 150 | 135 | 220*395 | 81.564 | #VALUE!
| CE203 | 300 | 300 | 200 | 185 | 270*245 | 81.088 | #VALUE!
| CE204 | 300 | 400 | 150 | 135 | 270*345 | 79.674 | #VALUE!
| CE205 | 300 | 400 | 200 | 185 | 270*345 | 89.138 | #VALUE!
| CE206 | 300 | 400 | 250 | 235 | 270*345 | 98.616 | #VALUE!
| CE207 | 300 | 600 | 200 | 185 | 270*545 | 107.632 | #VALUE!
| CE208 | 350 | 450 | 180 | 165 | 320*395 | 93.87 | #VALUE!
| CE209 | 450 | 350 | 200 | 185 | 420*295 | 99.568 | #VALUE!
| CE210 | 400 | 400 | 200 | 185 | 370*345 | 106.694 | #VALUE!
Толщина стали - 1,2 - 1,5 мм | CE211 | 400 | 500 | 150 | 135 | 370*445 | 112.854 | #VALUE!
Оснащен задней | CE212 | 400 | 500 | 200 | 185 | 370*445 | 117.586 | #VALUE!
монтажной панелью | CE213 | 400 | 600 | 200 | 185 | 370*545 | 130.396 | #VALUE!
и замком (CEART.16) | CE214 | 400 | 600 | 250 | 235 | 370*545 | 143.192 | #VALUE!
| CE215 | 400 | 600 | 320 | 305 | 370*545 | 156.492 | #VALUE!
| CE216 | 500 | 750 | 250 | 235 | 470*695 | 174.496 | #VALUE!
| CE217 | 500 | 750 | 320 | 305 | 470*695 | 191.576 | #VALUE!
| CE218 | 550 | 850 | 250 | 235 | 520*795 | 209.58 | #VALUE!
| CE219 | 600 | 400 | 220 | 205 | 570*345 | 140.35 | #VALUE!
| CE220 | 600 | 600 | 250 | 235 | 570*545 | 185.878 | #VALUE!
| CE221 | 600 | 1000 | 250 | 235 | 570*945 | 251.776 | #VALUE!
| CE222 | 600 | 1000 | 320 | 305 | 570*945 | 275.968 | #VALUE!
| CE223 | 600 | 1200 | 250 | 235 | 570*1145 | 270.284 | #VALUE!
| CE224 | 600 | 1200 | 320 | 305 | 570*1145 | 289.24 | #VALUE!
Шкафы навесные серии 200 с двумя дверцами - внутр. глухой и внешн. остекленной, IP65
| Код | Ширина, мм | Высота, мм | Глубина, мм | Полезная глубина, мм | Размеры монтажной панели, мм | Цена с НДС, евро | Ваша цена, грн. c НДС
Толщина стали - 1,2 - 1,5 мм | CE203B | 300 | 300 | 200 | 185 | 270*245 | 165.48 | #VALUE!
Оснащен задней | CE205B | 300 | 400 | 200 | 185 | 270*345 | 183.512 | #VALUE!
монтажной панелью | CE206B | 300 | 400 | 250 | 235 | 270*345 | 201.516 | #VALUE!
и замком (CEART.16) | CE207B | 300 | 600 | 200 | 185 | 270*545 | 216.692 | #VALUE!
| CE208B | 350 | 450 | 180 | 165 | 320*395 | 183.974 | #VALUE!
| CE210B | 400 | 400 | 200 | 185 | 370*345 | 209.58 | #VALUE!
| CE212B | 400 | 500 | 200 | 185 | 370*445 | 222.39 | #VALUE!
| CE213B | 400 | 600 | 200 | 185 | 370*545 | 240.884 | #VALUE!
| CE214B | 400 | 600 | 250 | 235 | 370*545 | 266 | #VALUE!
| CE215B | 400 | 600 | 320 | 305 | 370*545 | 296.842 | #VALUE!
| CE216B | 500 | 750 | 250 | 235 | 470*695 | 330.974 | #VALUE!
| CE217B | 500 | 750 | 320 | 305 | 470*695 | 363.216 | #VALUE!
| CE218B | 550 | 850 | 250 | 235 | 520*795 | 365.12 | #VALUE!
| CE220B | 600 | 600 | 250 | 235 | 570*545 | 351.834 | #VALUE!
| CE221B | 600 | 1000 | 250 | 235 | 570*945 | 462.784 | #VALUE!
| CE222B | 600 | 1000 | 320 | 305 | 570*945 | 508.312 | #VALUE!
| CE223B | 600 | 1200 | 250 | 235 | 570*1145 | 499.772 | #VALUE!
| CE224B | 600 | 1200 | 320 | 305 | 570*1145 | 534.856 | #VALUE!
Специальная гайка 6 МА для отвествия 9,5х9,5 мм
| CEART.12 | [5 empty] | 0.518 | #VALUE!
Крепеж для фиксации шкафа на стене
| CEART.15 | [5 empty] | 9.016 | #VALUE!
Замок с ключом
| CEART.16 | [5 empty] | 9.016 | #VALUE!
| CEART.18 | [5 empty] | 13.286 | #VALUE!
Баллончик с краской RAL7032
| CEART.20 | [5 empty] | 17.08 | #VALUE!

## Лист1
CBSHZ-1-L1 | 0.0062
CBSHZ-1-L2 | 0.0062
CBSHZ-1-L3 | 0.0062
CBSHZ-2-00 | 0.0493
CBSHZ-2-10 | 0.0616
CBSHZ-2-11 | 0.0616
CBSHZ-2-21 | 0.0616
CBSHZ-2-31 | 0.0616
CBSHZ-2-41 | 0.0616
CBSHZ-2-51 | 0.0616
CBSHZ-2-61 | 0.0616
CBSHZ-2-71 | 0.0616
CBSHZ-2-81 | 0.0616
CBSHZ-2-91 | 0.0616
CBSHZ-2-L1 | 0.0616
CBSHZ-2-L2 | 0.0616
CBSHZ-2-L3 | 0.0616
CBSHZ-2-NN | 0.0616
CBSHZ-4-10 | 0.0553
CBSHZ-4-11 | 0.0553
CBSHZ-4-21 | 0.0553
CBSHZ-4-31 | 0.0553
CBSHZ-4-41 | 0.0553
CBSHZ-4-51 | 0.0553
CBSHZ-4-61 | 0.0553
CBSHZ-4-71 | 0.0553
CBSHZ-4-81 | 0.0553
CBSHZ-4-91 | 0.0553
CBSHZ-4-NN | 0.0553
CBCAMUT10 | 1.7279
CBCPM-99 | 0.5494
CBCPM-05 | 0.6854
CBCPX-06 | 0.9083
CBCPM-06 | 0.7288
CBCPX-07 | 0.9192
CBCPM-07 | 0.8585
CBCPX-08 | 1.0279
CBCPM-08 | 1.1928
CBSCB-6-CPM | 2.1566
CBACI121213 | 1.2754
CBACI121215 | 1.4988
CBSPS-5 | 3.7789
CBPRT-M | 8.6626
CBPZM.6 | 16.1202
CBPZM.4 | 13.8354
CBSCB.6 | 3.5414
CBSCB.6-DD | 5.5174
CBSDD-1 | 5.1766
CBSDD-2 | 6.515
CBCVF.4 | 2.1465
CBCBC35-PT | 0.5331
CBCB10-PT | 0.457
CBCB10-PTEXi | 0.4494
CBCB16-PT | 0.5004
CBCB16-PTEXi | 0.485
CBCB2-PT | 0.3332
CBCB2-PTEXi | 0.3637
CBCB35-PT | 0.495
CBCB4-6-PTEXi | 0.4444
CBCB4-6-PT | 0.4374
CBCB50-PT | 0.5547
CBCB70-PT | 0.8484
CBCDA120-PT | 3.9542
CBCDA70-PT | 3.3667
CBCVF-PT | 0.5303
CBDAS-PT | 0.4586
CBHMT.2-PT | 0.2948
CBHMT.2-1+2-PT | 0.3525
CBHMT.2-2+2-PT | 0.4536
CBHMT.4-PT | 0.3601
CBNCS-PT | 0.4416
CBRFN-PT | 0.2666
CBSCB6-PT | 0.7829
CBSFR-PT | 0.5555
CBTEO.2-PT | 0.3142
CBTLD-PT | 0.5757
CBCBC2-4-PT | 0.4102
CBMPS.4-PT | 0.4536
CBBT-3 | 0.6415
CBBTU | 0.9646
CBBT-2 | 0.6566
CBBT-DIN-PO | 0.7829
CBPRP-5BL | 0.7104
CBPZD.4-SO | 1.9253
CBPZD.6-SO | 2.4696
CBPRP-6 | 0.7104
CBPRP-7 | 0.8084
CBPRP-8 | 0.8702
CBPRP-5 | 0.7104
CBCSC-00 | 0.0318
CBCSC-09 | 0.0318
CBCSC-22 | 0.0318
CBCSC-33 | 0.0318
CBCSC-88 | 0.0318
CBCSC | 0.0318
CBCNU-8-030 | 0.049
CBCNU-8-031 | 0.0622
CBCNU-8-024 | 0.0622
CBCNU-8-023 | 0.0622
CBCNU-8-510 | 0.0622
CBCNU-8-520 | 0.0622
CBCNU-8-530 | 0.0622
CBCNU-8-540 | 0.0622
CBCNU-8-550 | 0.0622
CBCNU-8-560 | 0.0622
CBCNU-8-570 | 0.0622
CBCNU-8-580 | 0.0622
CBCNU-8-590 | 0.0622
CBCNU-8-600 | 0.0622
CBCNU-8-L1 | 0.0622
CBCNU-8-L2 | 0.0622
CBCNU-8-L3 | 0.0622
CBCNU-8-016 | 0.0622
CBCNU-8-PE | 0.0622
CBCNU-8-0V1 | 0.0622
CBCNU-8-0V2 | 0.0622
CBSHZ-1-L1 | 0.0057
CBSHZ-1-L2 | 0.0057
CBSHZ-1-L3 | 0.0057
CBSHZ-2-00 | 0.0514
CBSHZ-2-10 | 0.0568
CBSHZ-2-11 | 0.0568
CBSHZ-2-21 | 0.0568
CBSHZ-2-31 | 0.0568
CBSHZ-2-41 | 0.0568
CBSHZ-2-51 | 0.0568
CBSHZ-2-61 | 0.0568
CBSHZ-2-71 | 0.0568
CBSHZ-2-81 | 0.0568
CBSHZ-2-91 | 0.0568
CBSHZ-2-L1 | 0.0568
CBSHZ-2-L2 | 0.0568
CBSHZ-2-L3 | 0.0568
CBSHZ-2-NN | 0.0568
CBCCH-2,5-4 | 10.8469
CBDAS-VCE | 0.8736
CBPM-10-10 | 6.293
CBPM-10-2 | 1.4081
CBPM-10-3 | 2.303
CBPM-10-5 | 3.061
CBPOF-44 | 1.517
CBPMP-05 | 4.501
CBPM-20-10 | 3.087
CBPOS-11 | 1.4454
CBPM-20-2 | 0.8848
CBPM-20-3 | 1.2141
CBPM-20-5 | 2.1384
CBPMP-06 | 4.8121
CBPM-40-10 | 4.7323
CBPM-40-2 | 1.2676
CBPM-40-3 | 1.9984
CBPM-40-5 | 2.4769
CBPMP-07 | 5.1716
CBPMP-08 | 5.2436
CBPM-60-10 | 5.2777
CBPM-60-2 | 1.3485
CBPM-60-3 | 2.2159
CBPM-60-5 | 2.9448
CBPOF-08 | 2.1062
CBDAS-VCI | 0.8103
CBPM-51-10 | 5.7789
CBPM-41-10 | 5.6546
CBPM-41-2 | 1.288
CBPM-51-3 | 1.806
CBPM-51-5 | 2.4909
CBPH-2,5-4 | 0.7148
CBPTC-3-10 | 2.2313
CBPTC-3-02 | 0.4374
CBPMP-02 | 3.1282
CBPM-12-10 | 3.4549
CBPM-12-2 | 0.8789
CBPM-12-3 | 1.1628
CBPM-12-5 | 1.7133
CBSCB-6-PO-4 | 1.4566
CBSCB-6-PO-2 | 1.1928
CBPOF57 | 1.3969
CBPM-30-10 | 5.5888
CBPM-30-3 | 1.9396
CBPM-30-5 | 2.5802
CBPOS-42 | 1.4454
CBTIM | 2.2053
CBFN004ST | 0.2512
CBFN006ST | 0.2332
CBFN008ST | 0.2332
CBFN010ST | 0.2512
CBFN011ST | 0.2332
CBFN013ST | 0.2512
CBDFH-1-B | 0.4595
CBDFH-2-B | 0.6908
CBDFU-1-B | 0.6415
CBDFU-3-B | 0.8686
CBDFU-4-B | 0.8131
CBDFU-5-B | 0.8686
CBDFU-6-B | 0.9999
CBDFU-7-B | 0.9758
CBDFU-5-V | 0.8686
CBDFU-6-V | 0.9999
CBDFU-4-V | 0.8131
CBDFU-1-V | 0.6415
CBDFH-1-R | 0.4595
CBDFU-1-R | 0.6415
CBDFU-4-R | 0.8131
CBDFU-5-R | 0.8686
CBDFU-6-R | 0.9999
CBDFH-3-B | 0.8484
CBDFM-600 | 0.3889
CBDFM-700 | 0.495
CBDFM-400 | 0.3917
CBDFP-2-R | 0.6415
CBXR161E24 | 142.2308
CBXR041U24F | 62.2101
CBXCRE81 | 88.8944
CBXCRE42SC | 111.4644
CBXCR42SC | 93.6048
CBXR161E24P | 142.2308
CBR81U24F | 115.9424
CBPSD-D | 2.4399
CBPSD-N | 2.2378
CBPSD-C | 1.9068
CBPSD-B | 1.9706
CBPSD-P | 1.5728
CBPSD-A | 1.4081
CBNCS | 1.9642
CBNCV | 2.4741
CBCBD.6 | 0.864
CBCBD.6EXi | 1.127
CBCBD.10 | 1.0887
CBCBD.10EXi | 1.512
CBCBD.16 | 1.8777
CBCBD.16EXi | 2.067
CBCBD.2 | 0.5392
CBCBD.2EXi | 0.7146
CBCBD.4 | 0.6064
CBCBD.4EXi | 0.7994
CBCBD.35 | 3.878
CBCBC.35 | 3.6011
CBCBD.35EXi | 4.2641
CBCBD.50 | 5.39
CBCBD.70 | 12.3486
CBGPA.95 | 21.6983
CBCDA.70-CC | 28.6059
CBACB.120BB | 13.6041
CBGPM.95-CC | 29.4
CBGPM.150-CC | 36.8903
CBGPM.240-CC | 57.8094
CBGPM.240-BB | 29.5226
CBACB.70BB | 10.2928
CBCDA.120-CC | 43.7979
CBBPL.4 | 1.8536
CBDAS.4 | 1.3896
CBDBC.2 | 1.4697
CBDAS.4-L | 7.9584
CBDAS.4-A | 5.983
CBTR.4 | 3.106
CBTE.6-O | 2.9798
CBTE.10-O | 3.5
CBTE.16-O | 4.298
CBTEO.2 | 2.2019
CBTE.50-O | 7.2246
CBTEO.4 | 2.4494
CBSFR.4-D1A | 5.8534
CBSFR.4 | 3.2878
CBSFR.4-6-VS | 5.0148
CBMPS.4 | 2.6317
CBTLD.2 | 3.586
CBHMM.2 | 0.6482
CBHMM.2-1+2 | 0.9246
CBHMM.2-2+2 | 1.1259
CBHMM.4 | 0.7888
CBHTE.4 | 1.9253
CBRN.2 | 0.9444
CBCT006 | 6.9896
CBCT004 | 6.9896
CBDFU-3-R | 0.8686
CBDFU-7-R | 1.6372
CBGPM.95-CC-FIX | 27.44
CBHMM.6GR | 1.0716
CBPOF-240-2 | 5.406
CBPOF-95-2 | 3.8657
CBQBLOK4P100A7 | 17.7772
CBTE.10-D | 5.3911
CBTE.6-D | 4.2322
CBXR161U24F | 223.3753
PFTS35 | 1.749
PFTS35-F6B | 1.836
PFTS35-С | 2.925
PFTS35-СF6B | 3.051
PFTS32-F6 | 3.204
PFTS15 | 1.2
PFTS75EN | 15.009
PFTS-SM5 | 0.537
PFTS-SM6 | 0.537
PFTS-T2М5 | 0.546
PFTS-T2М6 | 0.546
PFTST20M6 | 0.795
PFTST25M6 | 0.825
PFTST30M6 | 0.882
PFTST40M6 | 0.939
PFTST50M6 | 1.032
PFTST70M6 | 1.344
PFTST90M6 | 1.398
PFDIN-KLIPM4 | 0.6597
PFDIN-KLIPM5 | 0.6597
PFP-KLIPM3-M5 | 0.4768
PFP-KLIPM5-M3 | 0.4768
PFP-KLIPM4-M6 | 0.4768
PFP-KLIPM6-M4 | 0.4768
PFG-KLIPM4 | 0.5997
PFG-KLIPM5 | 0.5997
PFFIX-KLIPM4 | 0.6087
PFFIX-KLIPM5 | 0.6087
CE01 | 60.69
CE010 | 155.05
CE011 | 96.25
CE02 | 82.04
CE020 | 8.064
CE022 | 9.016
CE024 | 9.968
CE03 | 82.992
CE04 | 91.994
CE05 | 106.694
CE06 | 116.648
CE07 | 121.87
CE08 | 144.144
CE09 | 132.286
CE1 | 120.918
CEART.10 | 4.284
CE10R | 9.016
CEART.11 | 11.382
CEART.11R | 11.382
CEART.12 | 0.518
CEART.13 | 27.496
CEART.15 | 9.016
CEART.16 | 9.016
CE16B | 15.652
CE17 | 20.37
CE1746 | 193.438
CE1746A | 251.314
CE1747 | 205.786
CE1747A | 312.942
CE1791IM | 136.556
CE1791IS | 130.872
CEART.18 | 13.286
CEART.19 | 6.65
CE1901 | 374.584
CE1901PPC | 661.948
CE1901PPV | 719.782
CE1902 | 393.554
CE1902PPC | 680.918
CE1902PPV | 738.752
CE1903 | 412.524
CE1903PPC | 699.86
CE1903PPV | 757.708
CE1904 | 423.906
CE1904PPC | 740.642
CE1904PPV | 847.798
CE1905 | 444.766
CE1905PPC | 761.516
CE1905PPV | 868.672
CE1906 | 461.846
CE1906PPC | 778.582
CE1906PPV | 885.752
CE1910 | 107.17
CE1911 | 402.094
CE1911PPC | 697.97
CE1911PPV | 753.914
CE1912 | 439.068
CE1912PPC | 734.944
CE1912PPV | 790.902
CE1913 | 471.338
CE1913PPC | 767.2
CE1913PPV | 823.158
CE1919 | 93.87
CE1920 | 126.126
CE1921 | 477.022
CE1921PPC | 806.078
CE1921PPV | 923.678
CE1922 | 499.772
CE1922PPC | 828.842
CE1922PPV | 946.442
CE1923 | 513.996
CE1923PPC | 843.052
CE1923PPV | 960.666
CE1929 | 110.95
CE1931 | 602.21
CE1931PPC | 1009.974
CE1931PPV | 1170.246
CE1932 | 651.49
CE1932PPC | 1059.296
CE1932PPV | 1219.554
CE1933 | 686.602
CE1933PPC | 1094.38
CE1933PPV | 1254.638
CE1951 | 448.084
CE1951PPC | 754.418
CE1951PPV | 857.766
CE1952 | 472.29
CE1952PPC | 778.582
CE1952PPV | 881.958
CE1953 | 505.47
CE1953PPC | 811.79
CE1953PPV | 915.138
CE1961 | 509.236
CE1961PPC | 849.702
CE1961PPV | 980.574
CE1962 | 532.952
CE1962PPC | 873.404
CE1962PPV | 1004.276
CE1963 | 549.08
CE1963PPC | 889.532
CE1963PPV | 1020.404
CE1971 | 660.03
CE1971PPC | 1079.204
CE1971PPV | 1256.542
CE1972 | 692.272
CE1972PPC | 1111.446
CE1972PPV | 1288.77
CE1973 | 729.26
CE1973PPC | 1148.42
CE1973PPV | 1325.772
CEART.2 | 223.342
CEART.20 | 17.08
CE2001 | 84.406
CE2002 | 85.358
CE2003 | 86.31
CE2004 | 86.31
CE2005 | 87.262
CE2006 | 88.186
CE2007 | 89.138
CE2008 | 90.09
CE2009 | 91.042
CE201 | 68.278
CE2010 | 94.822
CE2011 | 101.472
CE2012 | 102.424
CE2013 | 104.314
CE2014 | 106.218
CE2015 | 115.752
CE2016 | 125.706
CE2017 | 136.948
CE2018 | 147.294
CE202 | 81.564
CE2020 | 7.588
CE2022 | 8.54
CE2024 | 9.478
CE2026 | 10.43
CE203 | 81.088
CE203B | 165.48
CE204 | 79.674
CE205 | 89.138
CE205B | 183.512
CE206 | 98.616
CE206B | 201.516
CE207 | 107.632
CE207B | 216.692
CE208 | 93.87
CE208B | 183.974
CE209 | 99.568
CE2095 | 27.496
CE2096 | 29.4
CE20P | 24.178
CEART.21 | 11.382
CE210 | 106.694
CE210B | 209.58
CE211 | 112.854
CE212 | 117.586
CE212B | 222.39
CE213 | 130.396
CE213B | 240.884
CE214 | 143.192
CE214B | 266
CE215 | 156.492
CE215B | 296.842
CE216 | 174.496
CE216B | 330.974
CE217 | 191.576
CE217B | 363.216
CE218 | 209.58
CE218B | 365.12
CE219 | 140.35
CE22 | 5.698
CE220 | 185.878
CE220B | 351.834
CE221 | 251.776
CE221B | 462.784
CE222 | 275.968
CE222B | 508.312
CE223 | 270.284
CE223B | 499.772
CE224 | 289.24
CE224B | 534.856
CE225 | 284.116
CE226 | 300.804
CE227 | 358.904
CE228 | 383.936
CE22P | 37.002
CE22R | 5.698
CEART.24 | 4.55
CEART.25 | 22.288
CEART.26 | 53.606
CE27 | 38.878
CE2740 | 172.592
CE2741 | 178.276
CE2742 | 185.878
CE2742R | 357.518
CE2743 | 191.576
CE2743R | 369.852
CE2744 | 231.392
CE2745 | 238.98
CE2748 | 174.496
CE2749 | 178.276
CE2750 | 198.198
CE2750A | 254.156
CE2751 | 203.896
CE2751A | 307.258
CE2752 | 212.436
CE2752A | 330.036
CE2753 | 218.106
CE2753A | 348.978
CE2754 | 269.318
CE2754A | 429.604
CE2755 | 274.064
CE2755A | 451.402
CE2770N | 77.756
CE2771N | 79.674
CE2771S | 199.15
CE2772N | 88.186
CE2772NPC | 88.186
CE2772S | 233.282
CE2772SPC | 233.282
CE2773N | 82.502
CE2774N | 85.358
CE2774S | 207.676
CE2775N | 95.788
CE2775S | 236.124
CE2776N | 144.144
CE2776S | 307.258
CE2777N | 105.266
CE2778N | 110.95
CE2778S | 235.172
CE2779N | 118.538
CE2779S | 283.542
CE2780N | 190.624
CE2780S | 334.754
CE2788 | 62.566
CE2789 | 61.642
CE2790 | 93.87
CE2791 | 98.616
CE2792G | 625.898
CE2792IL | 154.112
CE2792IM | 140.35
CE2792IS | 133.714
CE2792L | 147
CE2792S | 133.714
CE2793G | 654.36
CE2793IL | 158.844
CE2793IM | 152.684
CE2793IS | 137.018
CE2793L | 158.368
CE2793S | 150.794
CE2901 | 381.234
CE2901PPC | 640.122
CE2902 | 397.362
CE2902PPC | 656.25
CE2903 | 403.984
CE2903PPC | 662.886
CE2908 | 77.756
CE2908S | 79.674
CE2909 | 84.406
CE2910 | 109.06
CE2910D | 245.07
CE2910DL | 290.178
CE2910L | 138.726
CE2911 | 407.764
CE2911PPC | 703.668
CE2911PPV | 759.598
CE2912 | 422.016
CE2912PPC | 717.864
CE2912PPV | 773.836
CE2913 | 448.56
CE2913PPC | 744.45
CE2913PPV | 800.38
CE2913PC | 1697.514
CE2918 | 86.31
CE2918S | 92.918
CE2918SC | 275.968
CE2919 | 97.678
CE2920 | 128.002
CE2920D | 276.556
CE2920DL | 328.454
CE2920L | 162.12
CE2921 | 496.93
CE2921PPC | 825.986
CE2921PPV | 943.586
CE2922 | 513.044
CE2922PPC | 842.114
CE2922PPV | 959.728
CE2923 | 517.776
CE2923PPC | 846.874
CE2923PPV | 964.446
CE2924 | 587.958
CE2924PPC | 917.056
CE2924PPV | 1034.642
CE2928 | 94.822
CE2928S | 102.424
CE2928SC | 305.368
CE2929 | 116.648
CE2930 | 149.842
CE2930L | 189.056
CE2931 | 709.352
CE2931PPC | 1117.116
CE2931PPV | 1277.402
CE2932 | 733.054
CE2932PPC | 1140.832
CE2932PPV | 1301.118
CE2933 | 765.296
CE2933PPC | 1173.088
CE2933PPV | 1333.36
CE2934 | 807.03
CE2934PPC | 1214.808
CE2934PPV | 1375.094
CE2938 | 109.06
CE2938S | 118.538
CE2939 | 138.46
CE2940 | 115.71
CE2940D | 251.79
CE2940DL | 296.898
CE2940L | 145.348
CE2941 | 405.888
CE2941PPC | 672.364
CE2942 | 417.27
CE2942PPC | 683.732
CE2943 | 423.906
CE2943PPC | 690.382
CE2948 | 80.612
CE2948S | 87.262
CE2949 | 88.186
CE2950 | 136.556
CE2950D | 296.856
CE2950DL | 348.74
CE2950L | 170.66
CE2951 | 458.99
CE2951PPC | 765.296
CE2951PPV | 868.672
CE2952 | 474.152
CE2952PPC | 780.486
CE2952PPV | 883.834
CE2953 | 504.518
CE2953PPC | 810.838
CE2953PPV | 914.186
CE2958 | 90.09
CE2958S | 98.616
CE2958SC | 293.986
CE2959 | 102.424
CE2960 | 161.21
CE2960L | 200.438
CE2961 | 519.694
CE2961PPC | 860.132
CE2961PPV | 991.004
CE2962 | 534.856
CE2962PPC | 875.308
CE2962PPV | 1006.18
CE2963 | 540.554
CE2963PPC | 881.006
CE2963PPV | 1011.878
CE2964 | 610.736
CE2964PPC | 951.188
CE2964PPV | 1082.046
CE2968 | 98.616
CE2968S | 109.06
CE2968SC | 323.386
CE2969 | 122.346
CE2971 | 735.91
CE2971PPC | 1155.07
CE2971PPV | 1332.394
CE2972 | 758.646
CE2972PPC | 1177.82
CE2972PPV | 1355.158
CE2973 | 790.902
CE2973PPC | 1210.09
CE2973PPV | 1387.4
CE2974 | 835.492
CE2974PPC | 1254.638
CE2974PPV | 1431.962
CE2978 | 114.758
CE2978S | 130.872
CE2979 | 145.11
CE2981 | 789.95
CE2981PPC | 1381.758
CE2981PPV | 1493.632
CE2982 | 904.218
CE2982PPC | 1495.998
CE2982PPV | 1607.914
CE2983 | 969.668
CE2983PPC | 1627.822
CE2983PPV | 1862.994
CE2984 | 1110.494
CE2984PPC | 1768.648
CE2984PPV | 2003.82
CE2991 | 863.926
CE2991PPC | 1476.566
CE2991PPV | 1683.29
CE2992 | 989.114
CE2992PPC | 1601.74
CE2992PPV | 1808.464
CE2993 | 1030.848
CE2993PPC | 1711.738
CE2993PPV | 1973.496
CE2994 | 1150.8
CE2994PPC | 1831.704
CE2994PPV | 2093.434
CEART.29B | 32.718
CEART.3 | 275.968
CE3096 | 30.856
CE30A | 40.586
CE30E | 40.586
CE30N | 40.586
CE30P | 26.558
CE30S | 40.586
CEART.31 | 34.622
CE3100 | 22.218
CE32 | 54.054
CE32P | 39.83
CEART.33 | 105.266
CE332 | 340.452
CE332A | 425.796
CE332B | 510.188
CE334 | 370.314
CE334A | 462.784
CE334B | 555.73
CE336 | 404.936
CE336A | 505.932
CE336B | 607.88
CE338 | 437.206
CE338A | 546.714
CE338B | 657.202
CEART.34 | 36.036
CE340 | 473.704
CE340A | 592.69
CE340B | 711.256
CE342 | 512.106
CE342A | 639.184
CE342B | 767.662
CE352 | 298.242
CE354 | 427.224
CE356 | 570.43
CE358 | 621.628
CE3600 | 13.118
CE3741 | 187.18
CE3743 | 201.124
CE3745 | 250.95
CE3749 | 187.18
CE3751 | 214.074
CE3751A | 322.616
CE3753 | 229.026
CE3753A | 366.45
CE3755 | 287.77
CE3755A | 473.97
CE3791 | 103.558
CE3793IL | 166.796
CE3793IM | 160.328
CE3793IS | 143.892
CE3793L | 166.292
CE3793S | 158.326
CE3800 | 15.05
CE382 | 606.942
CE384 | 654.346
CE386 | 720.734
CE3940 | 121.492
CE3940D | 264.404
CE3940DL | 309.498
CE3940L | 151.158
CE3941 | 426.188
CE3941PPC | 706.006
CE3942 | 438.116
CE3942PPC | 717.948
CE3943 | 445.102
CE3943PPC | 724.906
CE3948 | 84.658
CE3948S | 91.616
CE3949 | 92.596
CE3950 | 143.402
CE3950D | 311.682
CE3950DL | 363.552
CE3950L | 177.492
CE3951 | 481.964
CE3951PPC | 803.572
CE3951PPV | 912.114
CE3952 | 497.868
CE3952PPC | 819.504
CE3952PPV | 928.046
CE3953 | 529.76
CE3953PPC | 851.368
CE3953PPV | 959.91
CE3958 | 94.584
CE3958S | 103.558
CE3958SC | 308.686
CE3959 | 107.548
CE3960 | 169.274
CE3960L | 208.516
CE3961 | 545.664
CE3961PPC | 903.154
CE3961PPV | 1040.578
CE3962 | 561.582
CE3962PPC | 919.072
CE3962PPV | 1056.51
CE3963 | 567.574
CE3963PPC | 925.064
CE3963PPV | 1062.446
CE3964 | 641.256
CE3964PPC | 998.746
CE3964PPV | 1136.142
CE3968 | 103.558
CE3968S | 114.506
CE3968SC | 339.542
CE3969 | 128.45
CE3971 | 772.702
CE3971PPC | 1212.806
CE3971PPV | 1399.02
CE3972 | 796.6
CE3972PPC | 1236.704
CE3972PPV | 1422.918
CE3973 | 830.48
CE3973PPC | 1270.584
CE3973PPV | 1456.798
CE3974 | 877.268
CE3974PPC | 1317.358
CE3974PPV | 1503.572
CE3978 | 120.484
CE3978S | 137.41
CE3979 | 152.348
CE3991 | 907.102
CE3991PPC | 1550.402
CE3991PPV | 1767.458
CE3992 | 1038.562
CE3992PPC | 1681.834
CE3992PPV | 1898.89
CE3993 | 1082.396
CE3993PPC | 1797.334
CE3993PPV | 2072.168
CE3994 | 1208.354
CE3994PPC | 1923.292
CE3994PPV | 2198.112
CE4 | 25.116
CE441 | 477.022
CE442 | 538.65
CE443 | 608.832
CE444 | 687.064
CE445 | 751.1
CEART.5 | 53.606
CE50 | 11.382
CE51 | 12.348
CE52 | 13.286
CE53 | 15.652
CE54 | 17.08
CE55 | 20.37
CE551 | 507.36
CE552 | 589.862
CE553 | 676.648
CE554 | 751.1
CE56 | 23.702
CE57 | 32.256
CE58 | 38.416
CEART.6 | 75.866
CE601 | 266.952
CE602 | 308.686
CE603 | 407.302
CE604 | 531.538
CE611 | 348.026
CE611C | 70.168
CE611L | 70.658
CE611P | 70.658
CE612 | 396.41
CE612C | 79.674
CE612L | 79.198
CE612P | 79.198
CE613 | 492.184
CE613C | 99.568
CE613L | 98.616
CE613P | 98.616
CE614 | 593.642
CE614C | 142.254
CE614L | 118.538
CE614P | 118.538
CE621 | 352.296
CE621A | 430.066
CE622 | 400.666
CE623 | 499.31
CE624 | 709.352
CE631 | 85.358
CE632 | 100.996
CE633 | 137.984
CE634 | 164.542
CE650 | 205.786
CE701 | 22.288
CE702 | 29.89
CE703 | 41.734
CE711 | 24.178
CE712 | 35.56
CE713 | 47.894
CE740 | 131.166
CE740R | 231.938
CE741 | 136.71
CE741R | 295.722
CE742 | 140.784
CE742R | 364.084
CE743 | 146.328
CE743R | 396.508
CE744R | 428.904
CE745R | 461.818
CE750 | 177.744
CE751 | 184.828
CE752 | 193.452
CE753 | 202.552
CE760 | 330.666
CE761 | 377.272
CE762 | 387.898
CE763 | 420.294
CE771 | 83.552
CE771E | 83.552
CE771I | 83.552
CE771S | 210.154
CE772 | 97.734
CE772E | 97.734
CE772I | 97.734
CE772S | 251.16
CE773 | 87.612
CE773E | 87.612
CE773I | 87.612
CE773S | 219.772
CE774 | 100.772
CE774E | 100.772
CE774I | 100.772
CE774S | 255.22
CE775 | 154.966
CE775E | 154.966
CE775I | 154.966
CE775S | 331.674
CE780 | 56.21
CE781 | 61.768
CE782 | 165.578
CE783 | 195.986
CE785 | 325.108
CE790 | 147.364
CE790L | 154.966
CE790S | 147.364
CE791 | 168.14
CE791L | 177.744
CE791S | 168.14
CE792L | 154.966
CE792S | 147.364
CE793L | 177.744
CE793S | 168.14
CE80.10 | 268.38
CE80.10A | 299.67
CE80100 | 23.702
CE80101 | 295.218
CE80.101A | 329.63
CE80.10P | 59.934
CE80.10T | 69.216
CE80.12 | 294.924
CE80.12A | 331.926
CE80120 | 25.592
CE80121 | 324.436
CE80.121A | 365.12
CE80.12P | 66.388
CE80.12T | 79.674
CE80.14 | 330.036
CE80.14A | 371.756
CE80140 | 30.352
CE80141 | 363.006
CE80.141A | 408.94
CE80.14P | 74.354
CE80.14T | 83.93
CE80.16 | 367.486
CE80.16A | 414.414
CE80160 | 31.29
CE80161 | 404.222
CE80.161A | 455.854
CE80.16P | 82.866
CE80.16T | 85.358
CE80.24 | 208.628
CE80.24A | 227.612
CE80241 | 229.488
CE80.241A | 250.376
CE24P | 45.514
CE80.24T | 67.34
CE80.26 | 230.44
CE80.26A | 256.046
CE80261 | 253.484
CE80.261A | 281.652
CE80.26P | 51.366
CE80.26T | 68.278
CE80.28 | 252.266
CE80.28A | 285.446
CE80281 | 277.48
CE80.281A | 313.992
CE28P | 57.092
CE80.28T | 69.216
CE80.30 | 284.494
CE80.30A | 327.18
CE80301 | 312.942
CE80.301A | 359.898
CE80.30P | 65.436
CE80.30T | 71.134
CE80.32 | 313.432
CE80.32A | 362.726
CE80321 | 344.778
CE80.321A | 398.986
CE80.32P | 72.548
CE80.32T | 81.564
CE80.34 | 353.738
CE80.34A | 410.172
CE80341 | 389.088
CE80.341A | 451.178
CE80.34P | 82.04
CE80.34T | 85.358
CE80.36 | 393.554
CE80.36A | 457.086
CE80361 | 432.922
CE80.361A | 502.796
CE80.36P | 91.406
CE80.36T | 86.772
CE80.4 | 198.198
CE80.4A | 212.436
CE80.40 | 14.252
CE80.41 | 218.022
CE80.41A | 233.688
CE80.4P | 42.476
CE80.4T | 65.436
CE80.50 | 40.782
CE80501 | 44.856
CE80.6 | 216.23
CE80.6A | 236.124
CE80.60 | 16.128
CE80.61 | 237.832
CE80.61A | 259.756
CE80.6P | 47.208
CE80.6T | 66.388
CE80.70 | 45.514
CE80701 | 50.064
CE80.8 | 242.76
CE80.8A | 264.488
CE80.80 | 22.288
CE80.81 | 267.05
CE80.81A | 290.962
CE80.8P | 52.892
CE80.8T | 67.34
CE801 | 2.66
CE802 | 94.654
CE803 | 268.436
CE804 | 347.018
CE.ART805 | 377.468
CE806 | 435.064
CE822 | 388.822
CE822M | 73.024
CE822P | 28.658
CE824 | 431.494
CE824M | 76.818
CE824P | 39.564
CE826 | 469.434
CE826M | 83.454
CE826P | 50.582
CE832 | 555.73
CE832M | 70.168
CE832P | 23.044
CE834 | 626.864
CE834M | 74.914
CE834P | 33.964
CE836 | 689.43
CE836M | 79.674
CE836P | 37.394
CE838 | 767.2
CE838M | 87.262
CE838P | 46.662
CE842 | 644.882
CE842M | 94.822
CE842P | 58.758
CE844 | 749.182
CE844M | 104.314
CE844P | 74.172
CE854 | 956.872
CE854M | 137.508
CE856 | 1041.264
CE856M | 157.444
CE864 | 984.354
CE864M | 137.508
CE866 | 1071.616
CE866M | 157.444
CE883 | 114.758
CE885 | 123.27
CE893 | 122.346
CE895 | 130.872
CE901 | 604.632
CE902 | 637.546
CE903 | 643.622
CE904 | 684.642
CE906 | 59.766
CE907 | 63.798
CE908 | 70.896
CE909 | 84.056
CE910 | 129.136
CE911D | 482.076
CE911PPC | 750.988
CE911PPV | 943.404
CE912D | 434.49
CE912PPC | 692.244
CE912PPV | 845.152
CE913D | 537.292
CE913PPC | 795.046
CE913PPV | 947.968
CE913PC | 1825.04
CE915D | 611.212
CE915PPC | 880.096
CE915PPV | 1072.54
CE918 | 84.056
CE919 | 102.802
CE920 | 153.944
CE921D | 582.862
CE921PPC | 888.216
CE921PPV | 1105.972
CE922D | 533.246
CE922PPC | 819.84
CE922PPV | 1014.286
CE928 | 102.802
CE929 | 80.01
CE930 | 124.572
CE931D | 719.586
CE931PPC | 1024.954
CE931PPV | 1242.668
CE932D | 642.6
CE932PPC | 929.222
CE932PPV | 1123.696
CE938 | 66.822
CE939 | 93.184
CE940 | 142.8
CE941D | 847.196
CE941PPC | 1152.55
CE941PPV | 1370.278
CE942D | 771.722
CE942PPC | 1058.344
CE942PPV | 1252.804
CE948 | 80.01
CE95 | 15.204
CE950 | 283.066
CE951D | 829.99
CE951PPC | 1367.758
CE951PPV | 1752.632
CE952D | 759.584
CE952PPC | 1275.092
CE952PPV | 1580.95
CE958 | 93.184
CE96 | 18.228
CE960 | 333.718
CE961D | 1023.918
CE961PPC | 1634.64
CE961PPV | 2070.11
CE962D | 931.742
CE962PPC | 1505
CE962PPV | 1893.906
CE97 | 25.312
CE970 | 275.478
CE971D | 1112.034
CE971PPC | 1649.816
CE971PPV | 2034.676
CE972D | 1016.33
CE972PPC | 1531.838
CE972PPV | 1837.682
CE98 | 28.364
CE980 | 310.926
CE981D | 1293.838
CE981PPC | 1904.546
CE981PPV | 2340.03
CE982D | 1248.268
CE982PPC | 1821.484
CE982PPV | 2210.376
CE9B | 30.366
CEA-2710C | 35.084
CEA-2711C | 40.782
CEA-2713C | 46.48
CEA-2720C | 16.604
CEA-2720F | 33.18
CEA-2721C | 19.908
CEA-2721F | 51.212
CEA-2723C | 27.02
CEA-2723F | 70.168
CEA-2730C | 18.48
CEA-2730F | 33.18
CEA-2731C | 22.75
CEA-2731F | 52.164
CEA-2733C | 29.4
CEA-2733F | 73.976
CEA-720C | 16.604
CEA-720F | 33.18
CEA-721C | 19.908
CEA-721F | 51.212
CEA-723C | 27.02
CEA-723F | 70.168
CEA-730C | 18.48
CEA-730F | 33.18
CEA-731C | 22.75
CEA-731F | 52.164
CEA-733C | 29.4
CEA-733F | 73.976
CEAR-2710F | 54.054
CEAR-2711F | 78.708
CEAR-2713F | 103.362
CEAR-2730F | 39.83
CEAR-2731F | 63.07
CEAR-2733F | 90.09
CEAR-730F | 39.83
CEAR-731F | 63.07
CEAR-733F | 90.09
CEBAR100 | 208.628
CEBAR25 | 62.566
CEBAR50 | 113.806
CEBAR63 | 136.556
CEBAR80 | 167.846
CEFL201 | 17.458
CEFL202 | 20.482
CEI-2720C | 33.18
CEI-2720F | 66.388
CEI-2721C | 39.83
CEI-2721F | 102.424
CEI-2723C | 54.054
CEI-2723F | 140.35
CEI-2730C | 37.002
CEI-2730F | 66.388
CEI-2731C | 45.514
CEI-2731F | 104.314
CEI-2733C | 58.786
CEI-2733F | 147.938
CEI-720C | 33.18
CEI-720F | 66.388
CEI-721C | 39.83
CEI-721F | 102.424
CEI-723C | 54.054
CEI-723F | 140.35
CEI-730C | 37.002
CEI-730F | 66.388
CEI-731C | 45.514
CEI-731F | 104.314
CEI-733C | 58.786
CEI-733F | 147.938
CEIR-2730F | 79.674
CEIR-2731F | 126.126
CEIR-2733F | 180.194
CEIR-730F | 79.674
CEIR-731F | 126.126
CEIR-733F | 180.194
CELAMP13 | 38.248
CELAMP6 | 30.38
CELAMP8 | 32.718
CEPB1600 | 72.086
CEPB2500 | 169.736
CERAN100 | 136.374
CERAN150 | 153.02
CERAN45 | 75.11
CERAN60 | 89.026
CERAN80 | 105.728
CERANP15 | 44.52
CERANP30 | 47.292
CET1 | 360.01
CET2 | 393.96
CETERM-NC | 30.674
CETERM-NO | 30.674
CEZ32 | 73.5
CEZ36 | 80.136
CEZ38 | 82.992
CE16C | 14.14
CE1741 | 167.566
CE1742 | 180.46
CE1981 | 710.962
CE1981PPC | 1302.714
CE1981PPV | 1414.63
CE1982 | 813.792
CE1982PPC | 1405.544
CE1982PPV | 1517.46
CE1983 | 872.704
CE1983PPC | 1530.872
CE1983PPV | 1766.072
CE1984 | 999.446
CE1984PPC | 1657.614
CE1984PPV | 1892.814
CE1991 | 777.532
CE1991PPC | 1390.172
CE1991PPV | 1596.896
CE1992 | 890.204
CE1992PPC | 1502.844
CE1992PPV | 1709.568
CE1993 | 927.766
CE1993PPC | 1608.67
CE1993PPV | 1870.414
CE1994 | 1035.72
CE1994PPC | 1716.624
CE1994PPV | 1978.368
CE21G | 13.65
CE21P | 12.25
CE250 | 214.788
CE251 | 278.81
CE252 | 314.37
CE253 | 413.952
CE254 | 433.86
CE255 | 451.206
CE256 | 575.904
CE2900L | 124.852
CE2905L | 130.816
CE3930L | 136.052
CECON1400 | 2644.754
CECON2000 | 3170.594
CECON500 | 1764.672
CECON850 | 1936.41
CEFC101 | 16.38
CEFC102 | 25.872
CEIGR35F | 82.418
CET1PLA | 198.94
CE3743R | 388.332
CPE16 | 2.3994
CPE20 | 2.0253
CPE22 | 2.2059
CPE25 | 2.1282
E2K21031 | 2.1785
E2K21032 | 2.0728
E2K21033 | 1.9173
E2K21034 | 2.0699
E2K21035 | 2.9265
E2K21036 | 4.7745
E2K21037 | 6.1934
E2K21038 | 14.508
E2K21039 | 19.8688
E2K21134 | 1.8442
E2K21135 | 2.502
E2K21136 | 4.5544
E2K21151 | 6.5981
E2K21152 | 7.3322
E2K21153 | 7.4238
E2K21154 | 8.0747
E2K21155 | 9.7413
E2K21156 | 9.5437
E2K21157 | 11.3344
E2K21158 | 11.007
E2K21159 | 11.6636
E2K21160 | 11.3645
E2K21161 | 12.1795
E2K21162 | 10.6744
E2K21163 | 16.5616
E2K21164 | 15.0993
E2K21165 | 22.6207
E2K21166 | 22.0637
E2K21167 | 69.732
E2K21168 | 68.9981
E2K21169 | 82.3883
E2K21170 | 82.111
E2K21171 | 86.7745
E2K21172 | 99.5043
E2K25000 | 587.7198
E2K25001 | 569.2388
E2K25002 | 705.3855
E2K25003 | 865.3438
E2K25004 | 1511.06
E2K25005 | 81.8001
E2K25006 | 81.8001
E2K25007 | 122.1398
E2K25008 | 131.1042
E2K28060 | 2.6684
E2K28061 | 3.1176
E2K28062 | 5.0264
E2K28063 | 9.241
E2K28064 | 12.2698
E2K28065 | 13.4706
E2K29021 | 1.4499
E2K29022 | 1.4964
E2K29023 | 1.5403
E2K29024 | 1.8408
E2K29025 | 4.6655
E2K29026 | 7.3467
E2K29027 | 9.1967
E2K29028 | 14.3595
E2K29071 | 2.5098
E2K29072 | 2.027
E2K29073 | 5.156
E2K29074 | 8.3425
E2K29075 | 12.6234
E2K29076 | 18.923
E2K29077 | 18.6356
E2K29078 | 41.196
E2K30011 | 0.6241
E2K30012 | 0.7484
E2K30013 | 0.9101
E2K30014 | 1.0047
E2K30015 | 1.0332
E2K30016 | 1.1542
E2K30017 | 1.2428
E2K30018 | 1.4808
E2K34001 | 0.7578
E2K34002 | 1.6161
E2K34003 | 1.6404
E2K34004 | 1.8293
E2K34005 | 2.2944
E2K34006 | 3.0068
E2K34007 | 6.4908
E2K34008 | 8.5412
E2K34051 | 0.2263
E2K34052 | 0.2326
E2K34053 | 0.2724
E2K34054 | 0.3069
E2K34055 | 0.4535
E2K34056 | 0.595
E2K34057 | 0.8884
E2K34058 | 1.0246
E2K42901 | 0.382
E2K42902 | 0.4052
E2K42903 | 0.4729
E2K42904 | 0.5404
E2K42905 | 0.6171
E2K42906 | 0.8962
E2K42907 | 1.6161
E2K42908 | 2.8357
E2K42909 | 3.9076
E2K42910 | 4.3343
E2K42911 | 0.3818
E2K42912 | 0.498
E2K42913 | 0.7386
E2K42914 | 1.32
E2K42915 | 2.316
E2K42916 | 3.0325
E2K42917 | 5.0825
E2K42918 | 6.4144
E2K44501 | 2.9208
E2K44502 | 3.454
E2K44503 | 4.6467
E2K44504 | 6.3749
E2K44701 | 2.3704
E2K44702 | 2.786
E2K44703 | 3.5094
E2K44704 | 4.356
E2K44705 | 4.8793
E2K44706 | 6.6956
E2K44707 | 12.9756
E2K44708 | 24.4274
E2K44709 | 42.4256
E2K44710 | 52.9182
E2K44711 | 3.3617
E2K44713 | 3.5247
E2K44715 | 5.1563
E2K44716 | 6.4647
E2K44717 | 12.4983
E2K44718 | 18.2088
E2K44719 | 29.3835
E2K44720 | 61.7687
E2K44801 | 3.454
E2K44802 | 4.1158
E2K44803 | 4.78
E2K44804 | 5.3132
E2K44805 | 8.8981
E2K50001 | 3.6937
E2K50002 | 3.6916
E2K50003 | 4.163
E2K50004 | 4.163
E2K50005 | 5.1059
E2K50006 | 6.5602
E2K50007 | 9.6515
E2K50008 | 13.7012
E2K50009 | 17.7179
E2K50010 | 30.9756
E2K50011 | 134.3553
E2K50012 | 172.6851
E2K50013 | 276.8995
E2K50021 | 4.3672
E2K50022 | 3.6568
E2K50023 | 3.6927
E2K50024 | 3.6927
E2K50025 | 4.1638
E2K50026 | 4.1634
E2K50027 | 4.4656
E2K50028 | 5.1034
E2K50029 | 5.1676
E2K50030 | 6.6649
E2K50031 | 9.9784
E2K50032 | 15.0522
E2K50033 | 19.8458
E2K50034 | 32.3576
E2K50041 | 4.3938
E2K50042 | 4.4628
E2K50043 | 4.1654
E2K50044 | 5.1063
E2K50045 | 6.6515
E2K50046 | 9.6517
E2K50047 | 15.513
E2K50048 | 24.5949
E2K50049 | 34.1894
E2K50060 | 6.4169
E2K50061 | 7.0408
E2K50062 | 7.41
E2K50063 | 7.9221
E2K50064 | 10.3766
E2K50065 | 14.755
E2K50066 | 27.0751
E2K50067 | 32.4775
E2K50068 | 46.3227
E2K50080 | 6.619
E2K50081 | 7.4134
E2K50082 | 7.4088
E2K50083 | 7.9962
E2K50084 | 8.0864
E2K50085 | 10.4678
E2K50086 | 15.4059
E2K50087 | 28.0806
E2K50088 | 34.5509
E2K50089 | 47.7469
E2K50090 | 6.6213
E2K50091 | 7.0412
E2K50092 | 7.4106
E2K50093 | 7.9199
E2K50094 | 10.6362
E2K50095 | 15.4027
E2K50096 | 28.5543
E2K50097 | 35.7086
E2K50098 | 51.5484
E2K50101 | 7.061
E2K50102 | 7.061
E2K50103 | 7.5577
E2K50104 | 8.0099
E2K50105 | 6.044
E2K50106 | 7.5981
E2K50107 | 14.6939
E2K50108 | 24.4899
E2K50109 | 25.7261
E2K50110 | 40.1787
E2K50151 | 3.7416
E2K50153 | 5.0176
E2K50154 | 5.5951
E2K50155 | 5.0333
E2K50156 | 6.5167
E2K50157 | 9.8547
E2K50158 | 14.7592
E2K50159 | 18.2287
E2K50160 | 30.9634
E2K50161 | 135.1314
E2K50162 | 191.5869
E2K50163 | 289.7625
E2K50252 | 3.7211
E2K50253 | 4.6065
E2K50254 | 4.5526
E2K50255 | 5.6834
E2K50256 | 6.8391
E2K50257 | 8.841
E2K50258 | 18.3249
E2K50259 | 31.5039
E2K50260 | 49.2257
E2K50301 | 8.3276
E2K50302 | 10.3858
E2K50303 | 16.5457
E2K50304 | 25.5606
E2K50305 | 33.2291
E2K50306 | 56.0994
E2K50307 | 53.9329
E2K50308 | 57.2363
E2K50309 | 71.2785
E2K50310 | 84.1549
E2K50543 | 4.7206
E2K50545 | 6.3375
E2K50546 | 10.6855
E2K51010 | 5.0625
E2K51011 | 4.949
E2K51012 | 5.8105
E2K51013 | 5.8542
E2K51014 | 6.6998
E2K51015 | 7.3842
E2K51016 | 13.5146
E2K51017 | 20.078
E2K51018 | 29.8352
E2K51019 | 49.0802
E2K51020 | 5.0625
E2K51021 | 5.0338
E2K51022 | 6.2499
E2K51023 | 6.3634
E2K51024 | 5.7668
E2K51025 | 5.8542
E2K51026 | 5.9852
E2K51027 | 5.9852
E2K51028 | 6.0726
E2K51029 | 8.7381
E2K51030 | 14.0837
E2K51031 | 22.4512
E2K51032 | 29.5092
E2K51033 | 39.614
E2K51040 | 5.0925
E2K51041 | 6.088
E2K51042 | 6.1329
E2K51043 | 6.2857
E2K51044 | 7.7349
E2K51045 | 15.2413
E2K51046 | 18.0081
E2K51047 | 33.7464
E2K51048 | 46.5178
E2K51110 | 5.4738
E2K51111 | 6.6723
E2K51112 | 6.8396
E2K51113 | 7.5825
E2K51114 | 9.4707
E2K51115 | 17.7555
E2K51116 | 24.0908
E2K51117 | 33.8173
E2K51118 | 47.704
E2K51120 | 5.5404
E2K51121 | 6.8733
E2K51122 | 6.7818
E2K51123 | 7.3354
E2K51124 | 7.7224
E2K51125 | 9.5591
E2K51126 | 18.5477
E2K51127 | 25.3292
E2K51128 | 38.1483
E2K51129 | 47.7566
E2K51130 | 5.3628
E2K51131 | 6.7034
E2K51132 | 7.5011
E2K51133 | 7.4605
E2K51134 | 9.4145
E2K51135 | 16.8631
E2K51136 | 24.1129
E2K51137 | 38.1483
E2K51138 | 47.7566
E2K51140 | 5.1151
E2K51141 | 5.4713
E2K51142 | 7.0223
E2K51143 | 8.2327
E2K51144 | 15.35
E2K51145 | 21.7736
E2K51146 | 28.8623
E2K51147 | 39.0502
E2K51150 | 5.356
E2K51151 | 6.1323
E2K51154 | 7.6865
E2K51156 | 14.6984
E2K51157 | 27.9186
E2K51158 | 38.4673
E2K51159 | 51.2756
E2K51210 | 14.5377
E2K51211 | 14.5377
E2K51212 | 18.446
E2K51213 | 18.446
E2K51214 | 18.3978
E2K51215 | 23.7593
E2K51216 | 37.3836
E2K51217 | 54.2613
E2K51218 | 87.3688
E2K51219 | 126.3633
E2K51220 | 14.5377
E2K51221 | 14.5377
E2K51222 | 14.5377
E2K51223 | 18.446
E2K51224 | 18.446
E2K51225 | 18.1252
E2K51226 | 18.1252
E2K51227 | 21.6201
E2K51228 | 35.0309
E2K51229 | 51.5585
E2K51230 | 79.5887
E2K51231 | 119.1686
E2K51240 | 13.99
E2K51241 | 16.4361
E2K51242 | 16.4361
E2K51243 | 18.2581
E2K51244 | 21.7409
E2K51245 | 35.3329
E2K51246 | 51.8605
E2K51247 | 80.1927
E2K51248 | 119.9235
E2K51510 | 6.9474
E2K51512 | 7.0319
E2K51516 | 7.6892
E2K51520 | 9.1014
E2K51527 | 16.4591
E2K51535 | 27.4756
E2K51540 | #VALUE!
E2K51550 | #VALUE!
E2K51862 | 13.0656
E2K51863 | 14.486
E2K51864 | 17.0177
E2K51865 | 39.739
E2K51866 | 69.1599
E2K51867 | 83.2661
E2K51868 | 101.5657
E2K51869 | 147.4343
E2K51884 | 12.0669
E2K51885 | 14.0297
E2K51887 | 19.2816
E2K51888 | 20.7605
E2K51889 | 39.6042
E2K51890 | 70.2538
E2K51891 | 85.5636
E2K51892 | 97.9093
E2K51893 | 112.3364
E2K51991 | 13.7131
E2K51992 | 15.2037
E2K51993 | 19.1366
E2K51994 | 39.722
E2K51995 | 70.1066
E2K51996 | 84.2709
E2K51997 | 100.4616
E2K51998 | 122.2975
E2K52001 | 8.7951
E2K52002 | 9.6785
E2K52003 | 9.7714
E2K52004 | 10.5107
E2K52005 | 12.2607
E2K52006 | 12.2572
E2K52007 | 14.2927
E2K52008 | 14.2962
E2K52009 | 14.293
E2K52010 | 14.2957
E2K52011 | 14.9483
E2K52012 | 16.723
E2K52013 | 19.662
E2K52014 | 21.3826
E2K52015 | 29.6362
E2K52016 | 31.9356
E2K52017 | 77.2843
E2K52018 | 79.4131
E2K52019 | 95.8746
E2K52020 | 93.6187
E2K52021 | 100.6094
E2K52022 | 118.6595
E2K53101 | 10.0745
E2K53102 | 10.0745
E2K53103 | 11.5924
E2K53104 | 11.5924
E2K53105 | 11.8222
E2K53106 | 15.4391
E2K53107 | 26.7754
E2K53108 | 42.6096
E2K53109 | 51.4829
E2K53110 | 72.5278
E2K53121 | 10.68
E2K53122 | 10.868
E2K53123 | 10.868
E2K53124 | 11.5924
E2K53125 | 11.5924
E2K53126 | 11.8759
E2K53127 | 11.8759
E2K53128 | 15.3104
E2K53129 | 30.7095
E2K53130 | 42.6458
E2K53131 | 57.8295
E2K53132 | 75.9815
E2K53141 | 11.3216
E2K53142 | 12.0699
E2K53143 | 12.3467
E2K53144 | 12.8444
E2K53145 | 16.0187
E2K53146 | 26.782
E2K53147 | 53.4427
E2K53148 | 60.7749
E2K53149 | 79.7805
E2K55016 | 4.0794
E2K55020 | 5.0372
E2K55025 | 6.9508
E2K55032 | 9.2805
E2K55040 | 13.099
E2K55050 | 18.3356
E2K55063 | 27.7791
E2K56016 | 4.5181
E2K56020 | 5.5644
E2K56025 | 7.2872
E2K56032 | 9.474
E2K56040 | 16.6952
E2K56050 | 21.8627
E2K56063 | 28.5144
E2K57016 | 6.3335
E2K57020 | 7.3554
E2K57025 | 9.2846
E2K57032 | 12.725
E2K57040 | 18.7034
E2K57050 | 26.7789
E2K57063 | 41.6827
E2K57516 | 14.9749
E2K57520 | 17.029
E2K57525 | 19.7938
E2K57532 | 25.4298
E2K57540 | 31.6252
E2K57550 | 40.468
E2K58016 | 6.9854
E2K58020 | 8.1183
E2K58025 | 11.1907
E2K58032 | 15.5245
E2K58040 | 23.9689
E2K58050 | 35.6674
E2K58216 | 7.1048
E2K58220 | 10.5876
E2K58232 | 22.2767
E2K58240 | 32.8565
E2K58250 | 40.2461
E2K58325 | 14.4137
E2K59016 | 16.8591
E2K59020 | 19.4132
E2K59025 | 25.3357
E2K59032 | 41.7694
E2K59040 | 67.6766
E2K59050 | 86.1312
E2K59142 | 10.194
E2K59143 | 12.426
E2K59144 | 18.7036
E2K59145 | 25.2457
E2K59146 | 36.8886
E2K59147 | 53.049
E2K60001 | 2.0894
E2K60002 | 2.6223
E2K60003 | 1.6239
E2K60004 | 2.7531
E2K60005 | 1.2908
E2K60006 | 1.5999
E2K60007 | 4.4554
E2K60008 | 2.4978
E2K60009 | 2.1373
E2K60010 | 7.082
E2K60011 | 3.0191
E2K60012 | 3.1973
E2K60013 | 10.8455
E2K60014 | 7.6231
E2K60015 | 17.5862
E2K60016 | 8.4134
E2K60017 | 32.9852
E2K60018 | 18.4299
E2K60019 | #VALUE!
E2K60020 | #VALUE!
E2K60021 | #VALUE!
E2K60051 | 3.012
E2K60052 | 1.5112
E2K60053 | 1.7328
E2K60054 | 1.8874
E2K60055 | 2.3368
E2K60056 | 2.3482
E2K60057 | 2.3061
E2K60058 | 2.6601
E2K60059 | 2.5332
E2K60060 | 3.5666
E2K60061 | 3.5649
E2K60062 | 10.2089
E2K60063 | 5.5146
E2K60064 | 12.0828
E2K60065 | 13.6665
E2K60066 | 18.8593
E2K60067 | 18.7594
E2K60068 | 27.5841
E2K60101 | 1.7232
E2K60102 | 1.8698
E2K60103 | 1.7054
E2K60104 | 1.7064
E2K60105 | 1.8698
E2K60106 | 2.1481
E2K60107 | 1.751
E2K60108 | 1.4886
E2K60109 | 2.1525
E2K60110 | 1.7603
E2K60111 | 1.8549
E2K60112 | 3.5602
E2K60113 | 3.9893
E2K60114 | 2.4579
E2K60115 | 6.8703
E2K60116 | 4.1494
E2K60117 | 13.196
E2K60118 | 11.6355
E2K60119 | 19.5399
E2K60120 | 13.2929
E2K60121 | 23.9859
E2K60122 | 15.1963
E2K60151 | 2.1641
E2K60152 | 1.4522
E2K60153 | 2.0632
E2K60154 | 1.8845
E2K60155 | 2.0084
E2K60156 | 2.5187
E2K60157 | 2.307
E2K60158 | 2.1354
E2K60159 | 2.164
E2K60160 | 3.5644
E2K60161 | 1.9792
E2K60162 | 2.594
E2K60163 | 2.6686
E2K60164 | 3.1953
E2K60165 | 2.5088
E2K60166 | 3.1954
E2K60167 | 6.9413
E2K60168 | 5.852
E2K60169 | 5.6984
E2K60170 | 9.0004
E2K60171 | 13.7483
E2K60172 | 13.1411
E2K60173 | 21.1234
E2K60174 | 28.5086
E2K60175 | 28.5085
E2K60176 | 25.0175
E2K61202 | #VALUE!
E2K60200 | 8.9215
E2K60201 | 1.9117
E2K60202 | 2.876
E2K60203 | 2.5209
E2K60204 | 3.0027
E2K60205 | 7.6783
E2K60206 | 11.3999
E2K60207 | 10.5942
E2K60208 | 13.7944
E2K60210 | 2.3026
E2K60211 | 2.5209
E2K60212 | 3.2225
E2K60213 | 6.768
E2K60214 | 18.2743
E2K60220 | 2.0238
E2K60221 | 2.5723
E2K60222 | 3.6884
E2K60223 | 8.3239
E2K60224 | 14.4898
E2K60227 | 8.6483
E2K60228 | 15.4747
E2K60230 | 3.234
E2K60231 | 3.18
E2K60232 | 4.3951
E2K60233 | 1.5191
E2K60234 | 4.1701
E2K60235 | 5.7523
E2K60236 | 6.8372
E2K60237 | 2.6468
E2K60238 | 3.9555
E2K60239 | 6.506
E2K60240 | 4.6259
E2K60241 | 4.8037
E2K60242 | 20.092
E2K60243 | 8.9259
E2K60244 | 20.3672
E2K60245 | 10.5905
E2K60246 | 26.2337
E2K60250 | 2.0705
E2K60251 | 1.9334
E2K60252 | 3.0197
E2K60253 | 3.0197
E2K60254 | 3.954
E2K60255 | 3.1043
E2K60256 | 5.7152
E2K60257 | 9.2214
E2K60301 | 0.3182
E2K60302 | 0.4073
E2K60303 | 0.5094
E2K60304 | 0.6493
E2K60305 | 1.1072
E2K60306 | 1.4265
E2K60307 | 1.9994
E2K60308 | 4.1016
E2K60311 | 0.3819
E2K60312 | 0.4075
E2K60313 | 0.4202
E2K60314 | 0.4981
E2K60315 | 0.5886
E2K60316 | 0.8539
E2K60317 | 1.1462
E2K60318 | 1.9991
E2K60319 | 4.5809
E2K60320 | 5.6501
E2K60321 | 0.4318
E2K60322 | 0.5672
E2K60323 | 0.7131
E2K60324 | 1.1331
E2K60325 | 2.2571
E2K60326 | 3.0408
E2K60401 | 1.1547
E2K60402 | 1.4146
E2K60403 | 2.0253
E2K60404 | 2.9656
E2K60405 | 4.7521
E2K60406 | 14.1754
E2K60407 | 20.8649
E2K60408 | 29.6133
E2K60443 | 1.4146
E2K60444 | 2.0872
E2K60445 | 3.0439
E2K60446 | 4.7521
E2K60447 | 14.1754
E2K60448 | 19.1421
E2K60449 | #VALUE!
E2K60501 | 0.8956
E2K60502 | 1.1311
E2K60503 | 1.4097
E2K60504 | 1.9858
E2K60505 | 3.6175
E2K60506 | 6.9681
E2K60507 | 9.3513
E2K60508 | 12.5007
E2K60521 | 1.3373
E2K60522 | 1.4983
E2K60523 | 1.8848
E2K60524 | 2.1747
E2K60525 | 2.1747
E2K60526 | 4.3012
E2K60527 | 8.1514
E2K60528 | 13.822
E2K60529 | 17.7175
E2K60530 | 19.1398
E2K60531 | 2.784
E2K60532 | 3.1591
E2K60533 | 4.2856
E2K60534 | 7.5385
E2K60535 | 11.4799
E2K60536 | 14.3734
E2K60537 | 20.4205
E2K60538 | 1.6233
E2K60601 | 0.2081
E2K60602 | 0.2119
E2K60603 | 0.2564
E2K60604 | 0.3299
E2K60605 | 0.4677
E2K60606 | 0.4567
E2K60607 | 0.8312
E2K60608 | 0.1558
E2K60609 | 0.3117
E2K60610 | 0.3326
E2K60611 | 0.2444
E2K60612 | 0.2823
E2K60613 | 0.4051
E2K60614 | 0.415
E2K60615 | 0.8381
E2K60616 | 0.7188
E2K60617 | 0.4523
E2K60816 | 0.3437
E2K60820 | 0.3701
E2K60825 | 0.6112
E2K60832 | 1.015
E2K60840 | 1.3708
E2K60850 | 1.946
E2K60863 | 4.9706
E2K60901 | 1.3823
E2K60902 | 1.4907
E2K60903 | 1.7441
E2K60904 | 1.9252
E2K60905 | 2.0206
E2K60906 | 2.2039
E2K60907 | 3.689
E2K60908 | 7.7364
E2K60909 | 9.2563
E2K60910 | 12.9552
E2K62010 | 3.8182
E2K62012 | 2.8271
E2K62015 | 3.1226
E2K62020 | 4.1615
E2K62025 | 4.6163
E2K62032 | 3.4
E2K62040 | 3.5394
E2K62050 | 4.0119
E2K62060 | 6.7819
E2K80000 | 1.425
E2K80001 | 1.1076
E2K80002 | 1.1334
E2K80003 | 1.5743
E2K80004 | 1.2458
E2K80005 | 1.4478
E2K80006 | 1.6994
E2K80007 | 1.9249
E2K80008 | 2.0504
E2K80009 | 2.3367
E2K80010 | 2.458
E2K80011 | 4.4462
E2K80012 | 6.2554
E2K80031 | 1.064
E2K80032 | 1.1145
E2K80033 | 1.1145
E2K80034 | 1.3015
E2K80035 | 1.7111
E2K80036 | 1.1422
E2K80037 | 1.1422
E2K80038 | 1.3273
E2K80039 | 1.6255
E2K80040 | 1.8504
E2K80041 | 1.8202
E2K80042 | 2.6872
E2K80043 | 2.8115
E2K80060 | 1.3693
E2K80061 | 1.1334
E2K80062 | 1.2458
E2K80063 | 1.4518
E2K80065 | 1.7489
E2K80066 | 2.3437
E2K80067 | 6.2011
E2K80068 | 7.5484
E2K81001 | 1.0527
E2K81002 | 0.9666
E2K81003 | 1.1053
E2K81004 | 1.1053
E2K81005 | 1.208
E2K81006 | 1.0628
E2K81007 | 1.037
E2K81008 | 1.1826
E2K81009 | 1.1826
E2K81010 | 1.7023
E2K81011 | 1.5764
E2K81012 | 2.3469
E2K81013 | 2.6842
E2K81014 | 3.3483
E2K81015 | #VALUE!
E2K81032 | 1.1082
E2K81033 | 1.1589
E2K81034 | 1.1538
E2K81035 | 1.1538
E2K81036 | 1.2781
E2K81037 | 1.6374
E2K81038 | 2.5019
E2K81039 | 4.1064
E2K81040 | 5.4566
E2K81041 | 1.2748
E2K81042 | 1.5209
E2K81043 | 1.6037
E2K81044 | 2.2471
E2K81045 | 3.3445
E2K81046 | 4.8019
E2K81047 | 5.8895
E2K81048 | 7.3396
E2K81051 | #VALUE!
E2K90000 | 2.4871
E2K90001 | 2.5284
E2K90002 | 2.6594
E2K90003 | 3.1197
E2K90004 | 4.2054
E2K90010 | 2.4871
E2K90011 | 2.4871
E2K90013 | 2.5284
E2K90014 | 2.5284
E2K90015 | 2.6594
E2K90016 | 3.1197
E2K90017 | 4.2054
E2K90050 | 2.4871
E2K90051 | 2.5284
E2K90052 | 2.6594
E2K90053 | 3.1197
E2K90054 | 4.2054
E2K29021MT | 3.5009
E2K29022MT | 3.46
E2K29023MT | 3.8819
E2K29024MT | 4.3654
E2K29025MT | 5.5261
E2K29026MT | 7.8698
E2K29027MT | 9.0499
E2K29028MT | 13.9021
E2K44711EMW | 21.3449
E2K44713EMW | 24.5558
E2K44715EMW | 25.0323
E2K44716EMW | 29.4396
E2K44717EMW | 66.0293
E2K44718EMW | 87.4874
E2K44719EMW | 131.3966
E2K44720EMW | 173.9787
E2K50001-TR.210 | 7.7118
E2K50002-TR.210 | 7.7096
E2K50003-TR.212 | 8.62
E2K50004-TR.212 | 8.62
E2K50005-TR.216 | 12.8109
E2K50006-TR.221 | 17.982
E2K50007-TR.227 | 26.4062
E2K50008-TR.235 | 35.0998
E2K50009-TR.240 | 43.7327
E2K50010-TR.250 | 81.7374
E2K50021-TR.210 | 8.3852
E2K50022-TR.210 | 7.6748
E2K50023-TR.210 | 7.7107
E2K50024-TR.210 | 7.7107
E2K50025-TR.212 | 8.6208
E2K50026-TR.212 | 8.6203
E2K50027-TR.212 | 8.9226
E2K50028-TR.216 | 12.8085
E2K50029-TR.216 | 12.8726
E2K50030-TR.221 | 18.0867
E2K50031-TR.227 | 26.7331
E2K50032-TR.235 | 36.4507
E2K50033-TR.240 | 45.8606
E2K50034-TR.250 | 83.1194
E2K50041-TR.210 | 8.4118
E2K50042-TR.212 | 8.9197
E2K50043-TR.212 | 8.6224
E2K50044-TR.216 | 12.8113
E2K50045-TR.221 | 18.0732
E2K50046-TR.227 | 26.4065
E2K50047-TR.235 | 36.9115
E2K50048-TR.240 | 50.6097
E2K50049-TR.250 | 84.9512
E2K50060-TR.210 | 10.435
E2K50061-TR.212 | 11.4978
E2K50062-TR.212 | 11.867
E2K50063-TR.216 | 15.6272
E2K50064-TR.221 | 21.7984
E2K50065-TR.227 | 31.5098
E2K50066-TR.235 | 48.4736
E2K50067-TR.240 | 58.4923
E2K50068-TR.250 | 97.0845
E2K50080-TR.210 | 10.637
E2K50081-TR.212 | 11.8703
E2K50082-TR.212 | 11.8658
E2K50083-TR.216 | 15.7012
E2K50084-TR.216 | 15.7914
E2K50085-TR.221 | 21.8896
E2K50086-TR.227 | 32.1606
E2K50087-TR.235 | 49.4792
E2K50088-TR.240 | 60.5657
E2K50089-TR.250 | 98.5087
E2K50090-TR.210 | 10.6393
E2K50091-TR.212 | 11.4981
E2K50092-TR.212 | 11.8675
E2K50093-TR.216 | 15.6249
E2K50094-TR.221 | 22.058
E2K50095-TR.227 | 32.1574
E2K50096-TR.235 | 49.9528
E2K50097-TR.240 | 61.7234
E2K50098-TR.250 | 102.3102
E2K50101-TR.210 | 11.079
E2K50102-TR.210 | 11.079
E2K50103-TR.212 | 12.0146
E2K50104-TR.212 | 12.4668
E2K50105-TR.216 | 13.749
E2K50106-TR.221 | 19.0199
E2K50107-TR.227 | 31.4486
E2K50108-TR.235 | 45.8884
E2K50109-TR.240 | 51.7409
E2K50110-TR.250 | 90.9405
E2K50151-TR.210 | 7.7596
E2K50153-TR.212 | 9.4746
E2K50154-TR.212 | 10.0521
E2K50155-TR.216 | 12.7384
E2K50156-TR.221 | 17.9385
E2K50157-TR.227 | 26.6094
E2K50158-TR.235 | 36.1578
E2K50159-TR.240 | 44.2435
E2K50160-TR.250 | 81.7252
E2K50252-TR.210 | 7.7391
E2K50253-TR.212 | 9.0634
E2K50254-TR.212 | 9.0095
E2K50255-TR.216 | 13.3884
E2K50256-TR.221 | 18.2609
E2K50257-TR.227 | 25.5957
E2K50258-TR.235 | 39.7234
E2K50259-TR.240 | 57.5187
E2K50260-TR.250 | 99.9875
E2K50301-TR.212 | 12.7846
E2K50302-TR.216 | 18.0909
E2K50303-TR.216 | 24.2507
E2K50304-TR.221 | 36.9823
E2K50305-TR.221 | 44.6509
E2K50306-TR.227 | 72.8541
E2K50307-TR.227 | 70.6876
E2K50308-TR.235 | 46.2839
E2K50309-TR.240 | 57.0055
E2K50310-TR.250 | 134.9167
E2K53101-TR.210 | 14.0925
E2K53102-TR.210 | 14.0925
E2K53103-TR.212 | 16.0494
E2K53104-TR.212 | 16.0494
E2K53105-TR.216 | 19.5273
E2K53106-TR.221 | 26.8608
E2K53107-TR.227 | 43.5301
E2K53108-TR.235 | 64.0081
E2K53109-TR.240 | 77.4977
E2K53110-TR.250 | 123.2895
E2K53121-TR.210 | 14.698
E2K53122-TR.210 | 14.8861
E2K53123-TR.210 | 14.8861
E2K53124-TR.212 | 16.0494
E2K53125-TR.212 | 16.0494
E2K53126-TR.216 | 19.5809
E2K53127-TR.216 | 19.5809
E2K53128-TR.221 | 26.7322
E2K53129-TR.227 | 47.4642
E2K53130-TR.235 | 64.0443
E2K53131-TR.240 | 83.8443
E2K53132-TR.250 | 126.7432
E2K53141-TR.210 | 15.3396
E2K53142-TR.212 | 16.5269
E2K53143-TR.212 | 16.8037
E2K53144-TR.216 | 20.5494
E2K53145-TR.221 | 27.4405
E2K53146-TR.227 | 43.5368
E2K53147-TR.235 | 74.8413
E2K53148-TR.240 | 86.7897
E2K53149-TR.250 | 130.5423
E2K55016X | 17.9751
E2K55020X | 19.9512
E2K55025X | 23.5312
E2K55032X | 29.1777
E2K55040X | 36.256
E2K55050X | 46.9577
E2K55063X | #VALUE!
E2K56016X | 17.9751
E2K56020X | 19.9512
E2K56025X | 23.5312
E2K56032X | 29.1777
E2K56040X | 36.256
E2K56050X | 46.9577
E2K56063X | #VALUE!
E2K57016X | 5.8786
E2K57020X | 6.7742
E2K57025X | 7.4526
E2K57032X | 9.5941
E2K57040X | 15.7727
E2K57050X | 23.2718
E2K57063X | #VALUE!
E2K57116X | 35.9501
E2K57120X | 39.9023
E2K57125X | 47.0624
E2K57132X | 58.3555
E2K57140X | 72.512
E2K57150X | 93.9154
E2K80000N | 1.425
E2K80001N | 1.1076
E2K80002N | 1.1334
E2K80003N | 1.5743
E2K80004N | 1.2458
E2K80005N | 1.4478
E2K80006N | 1.6994
E2K80007N | 1.9249
E2K80008N | 2.0504
E2K80009N | 2.3367
E2K80010N | 2.458
E2K80011N | 4.4462
E2K80012N | 6.2554
E2K80031N | 1.064
E2K80032N | 1.1145
E2K80033N | 1.1145
E2K80034N | 1.3015
E2K80035N | 1.7111
E2K80036N | 1.1422
E2K80037N | 1.1422
E2K80038N | 1.3273
E2K80039N | 1.6255
E2K80040N | 1.8504
E2K80041N | 1.8202
E2K80042N | 2.6872
E2K80043N | 2.8115
E2K80060N | 1.3693
E2K80061N | 1.1334
E2K80062N | 1.2458
E2K80063N | 1.4518
E2K80065N | 1.7489
E2K80066N | 2.3437
E2K80067N | 6.2011
E2K80068N | 7.5484
E2KAB210 | 0.0524
E2KAB212 | 0.067
E2KAB216 | 0.0827
E2KAB221 | 0.12
E2KAB227 | 0.3893
E2KAB235 | 0.4573
E2KAB240 | 0.5695
E2KAB250 | 0.694
E2KAG210 | 0.0908
E2KAG212 | 0.0908
E2KAG216 | 0.1239
E2KAG221 | 0.1776
E2KAG227 | 0.3533
E2KAG235 | 0.4207
E2KAG240 | 0.5149
E2KAG250 | 0.6488
E2KAX210 | 0.2521
E2KAX212 | 0.2742
E2KAX216 | 0.2654
E2KAX221 | 0.3184
E2KAX227 | 0.6413
E2KAX235 | 0.7784
E2KAX240 | 0.9597
E2KAX250 | 1.1499
E2KDMA210 | 1.8904
E2KDMA210PU | 6.6014
E2KDMA212 | 2.1711
E2KDMA212PU | 7.5356
E2KDMA216 | 2.4697
E2KDMA216PU | 10.2089
E2KDMA221 | 3.5498
E2KDMA221PU | 12.4681
E2KDMA227 | 5.3607
E2KDMA227PU | 14.2447
E2KDMA235 | 7.8659
E2KDMA235PU | 18.4247
E2KDMA240 | 10.8375
E2KDMA240PU | 27.2628
E2KDMA250 | 12.3678
E2KDMA250PU | 33.1829
E2KDMC102 | 113.7601
E2KDMC210 | 2.3773
E2KDMC210ABT | 4.172
E2KDMC210ABTX | 9.8178
E2KDMC210EMP | 22.2047
E2KDMC210PU | 12.1019
E2KDMC212 | 2.6248
E2KDMC212ABT | 4.5287
E2KDMC212ABTX | 10.6567
E2KDMC212EMP | 27.9988
E2KDMC212PU | 12.762
E2KDMC216 | 3.3616
E2KDMC216ABT | 6.1844
E2KDMC216ABTX | 12.4404
E2KDMC216EMP | 39.5378
E2KDMC216PU | 18.2254
E2KDMC221 | 4.6605
E2KDMC221ABT | 8.1321
E2KDMC221ABTX | 16.5369
E2KDMC221EMP | 49.6071
E2KDMC221PU | 25.2015
E2KDMC227 | 6.4283
E2KDMC227ABT | 10.8678
E2KDMC227ABTX | 28.025
E2KDMC227EMP | 65.3233
E2KDMC227PU | 32.5992
E2KDMC235 | 10.7737
E2KDMC235ABT | 16.2756
E2KDMC235ABTX | 36.3842
E2KDMC235EMP | 83.5606
E2KDMC235PU | 53.8317
E2KDMC240 | 12.2316
E2KDMC240ABT | 18.4136
E2KDMC240ABTX | 71.1359
E2KDMC240EMP | 94.321
E2KDMC240PU | 64.6481
E2KDMC250 | 15.439
E2KDMC250ABT | 26.9702
E2KDMC250ABTX | 80.5985
E2KDMC250EMP | 112.3013
E2KDMC250PU | 90.2873
E2KDMC263 | 55.6165
E2KDMC277 | 72.0674
E2KDMC-HJTL210 | 8.6744
E2KDMC-HJTL212 | 10.8712
E2KDMC-HJTL216 | 14.1596
E2KDMC-HJTL221 | 24.4839
E2KDMC-HJTL227 | 48.6314
E2KDMC-HJTL235 | 78.2594
E2KDMC-HJTL240 | 84.7973
E2KDMC-HJTL250 | 300.1765
E2KDMCX210 | #VALUE!
E2KDMCX212 | #VALUE!
E2KDMCX216 | #VALUE!
E2KDMCX221 | #VALUE!
E2KDMCX227 | #VALUE!
E2KDMCX235 | #VALUE!
E2KDMCX240 | #VALUE!
E2KDMCX250 | #VALUE!
E2KDMT210 | 5.2731
E2KDMT210PU | 7.9561
E2KDMT210EMP | 18.345
E2KDMT212 | 5.8329
E2KDMT212PU | 8.8982
E2KDMT212EMP | 20.8157
E2KDMT216 | 7.2415
E2KDMT216PU | 10.8578
E2KDMT216EMP | 25.1389
E2KDMT221 | 9.3201
E2KDMT221PU | 13.7706
E2KDMT221EMP | 31.3412
E2KDMT227 | 11.5715
E2KDMT227PU | 17.2973
E2KDMT227EMP | 39.48
E2KDMT235 | 16.0698
E2KDMT235PU | 21.5214
E2KDMT235EMP | 48.7721
E2KDMT240 | 18.2113
E2KDMT240PU | 24.5105
E2KDMT240EMP | 55.2691
E2KDMT250 | 23.8509
E2KDMT250PU | 32.0224
E2KDMT250EMP | 69.0238
E2KDMTLNX210 | 36.7966
E2KDMTLNX212 | 40.7462
E2KDMTLNX216 | 40.9992
E2KDMTLNX221 | 47.9484
E2KDMTLNX227 | 60.3144
E2KDMTLNX235 | 77.9606
E2KDMTLNX240 | 89.942
E2KDMTLNX250 | 121.1151
E2KDMTN210 | 4.5448
E2KDMTN212 | 5.1165
E2KDMTN216 | 6.427
E2KDMTN221 | 8.0316
E2KDMTN227 | 10.1846
E2KDMTN235 | 15.6817
E2KDMTN240 | 18.9807
E2KDMTN250 | 22.2799
E2KEU01 | 9.227
E2KEU02 | 16.0459
E2KEU03 | 27.7149
E2KEU04 | 40.105
E2KEU06038 | 16.5518
E2KEU06038X | 23.013
E2KEU70 | 12.0754
E2KEU07034 | 17.7104
E2KEU07034X | 24.624
E2KEU07048 | 19.0363
E2KEU07048X | 25.8868
E2KEU08554 | 22.8307
E2KEU08554X | 31.3837
E2KEU100 | 13.186
E2KEU10054 | 23.5507
E2KEU10054X | 31.3798
E2KEU10074 | 27.8441
E2KEU10074X | 35.1366
E2KEU102 | 21.5701
E2KEU10534 | 19.5307
E2KEU10534X | 26.8378
E2KEU10548 | 20.945
E2KEU10548X | 28.2521
E2KEU12034 | 22.8307
E2KEU12034X | 31.3837
E2KEU12054 | 22.8307
E2KEU12054X | 31.3837
E2KEU12068 | 25.1205
E2KEU12068X | 33.4715
E2KEU13068 | 37.7884
E2KEU13068X | 54.0466
E2KEU13084 | 39.7773
E2KEU13084X | 56.3511
E2KEU135 | 24.0621
E2KEU15054 | 32.5286
E2KEU15054X | 41.4858
E2KEU15074 | 34.5827
E2KEU15074X | 43.4052
E2KEU160 | 36.6273
E2KEU185 | 56.1155
E2KEU200114 | 49.3701
E2KEU200114X | 68.6821
E2KEU20054 | 42.2839
E2KEU20054X | 62.8418
E2KEU20074 | 44.8925
E2KEU20074X | 65.2168
E2KEU20094 | 47.034
E2KEU20094X | 66.6575
E2KEU245 | 81.8819
E2KEU25054 | 52.8259
E2KEU25054X | 74.5456
E2KEU25068 | 55.6882
E2KEU25068X | 77.029
E2KEU26068 | 69.7891
E2KEU26068X | 104.2207
E2KEU26084 | 72.6935
E2KEU26084X | 106.9567
E2KEU295 | 129.7316
E2KF1" | 1.3141
E2KF1"1/2 | 1.7408
E2KF1"1/4 | 1.7952
E2KF1/2 | 0.8809
E2KF1/4 | 0.5049
E2KF2" | 3.9599
E2KF3/4 | 1.0562
E2KF3/8 | 0.6402
E2KFM16X1,5 | 0.5984
E2KFM20X1,5 | 0.9672
E2KFM25X1,5 | 1.054
E2KFM32X1,5 | 1.456
E2KFM40X1,5 | 3.1326
E2KFM50X1,5 | 2.9207
E2KFM63X1,5 | 5.9961
E2KFPG11 | 0.6954
E2KFPG13,5 | 0.7416
E2KFPG16 | 0.9159
E2KFPG21 | 1.3508
E2KFPG29 | 1.7007
E2KFPG36 | 2.9979
E2KFPG42 | 3.1519
E2KFPG48 | 5.0442
E2KFPG9 | 0.4932
E2KGAAR210 | 1.58
E2KGAAR212 | 1.7258
E2KGAAR216 | 1.9908
E2KGAAR221 | 2.6262
E2KGAAR227 | 3.0439
E2KGAAR235 | 4.8447
E2KGAAR240 | 6.6177
E2KGAAR250 | 8.0306
E2KGARIX210 | #VALUE!
E2KGARIX212 | #VALUE!
E2KGARIX216 | #VALUE!
E2KGARIX221 | #VALUE!
E2KGARIX227 | #VALUE!
E2KGARIX235 | #VALUE!
E2KGARIX240 | #VALUE!
E2KGARIX250 | #VALUE!
E2KGFPA210 | 1.3244
E2KGFPA212 | 1.5273
E2KGFPA216 | 2.3827
E2KGFPA221 | 3.6233
E2KGFPA227 | 5.7785
E2KGFPA235 | 7.4677
E2KGFPA240 | 9.8043
E2KGFPA250 | 13.0637
E2KGFPG210 | 1.3244
E2KGFPG212 | 1.5273
E2KGFPG216 | 2.3827
E2KGFPG221 | 3.6233
E2KGFPG227 | 5.7785
E2KGFPG235 | 7.4677
E2KGFPG240 | 9.8043
E2KGFPG250 | 13.0637
E2KGFPN210 | 1.3244
E2KGFPN212 | 1.5273
E2KGFPN216 | 2.3827
E2KGFPN221 | 3.6233
E2KGFPN227 | 5.7785
E2KGFPN235 | 7.4677
E2KGFPN240 | 9.8043
E2KGFPN250 | 13.0637
E2KGFPP210 | 3.0571
E2KGFPP212 | 3.3184
E2KGFPP216 | 4.0381
E2KGFPP221 | 5.2383
E2KGFPP227 | 8.0033
E2KGFPPXS210 | 3.4397
E2KGFPPXS212 | 3.9205
E2KGFPPXS216 | 4.7711
E2KGFPPXS221 | 6.2346
E2KGFPPXS227 | 9.0052
E2KGFPPXS235 | 11.9865
E2KGFPPXS240 | 15.4004
E2KGFPPXS250 | 22.6075
E2KGFPT210 | 4.3947
E2KGFPT212 | 5.0651
E2KGFPT216 | 6.8127
E2KGFPT221 | 9.1655
E2KGFPT227 | 13.4604
E2KGFPT235 | 17.2741
E2KGFPT240 | 20.2238
E2KGFPT250 | 24.3407
E2KHJTP208 | 26.807
E2KHJTP210 | 33.8582
E2KHJTP2102 | 522.4469
E2KHJTP213 | 48.9133
E2KHJTP216 | 58.0607
E2KHJTP219 | 64.7307
E2KHJTP222 | 70.3208
E2KHJTP225 | 72.6076
E2KHJTP232 | 88.298
E2KHJTP238 | 101.0028
E2KHJTP245 | 147.445
E2KHJTP251 | 181.2904
E2KHJTP257 | 207.7635
E2KHJTP264 | 305.4793
E2KHJTP276 | 355.2085
E2KHJTP289 | 388.7187
E2KOT210 | 1.4338
E2KOT212 | 1.7923
E2KOT216 | 1.9937
E2KOT221 | 2.707
E2KOT227 | 3.274
E2KOT235 | 5.5541
E2KOT240 | 7.6247
E2KOT250 | 12.4265
E2KPOPEYE | 5219.8407
E2KTCXG08 | 1.0927
E2KTCXG10 | 1.0564
E2KTCXG12 | 1.1079
E2KTCXG14 | 1.231
E2KTCXG16 | 1.2735
E2KTCXG20 | 1.514
E2KTCXG22 | 1.7567
E2KTCXG25 | 1.8713
E2KTCXG28 | 2.5866
E2KTCXG32 | 2.7387
E2KTCXG35 | 3.1675
E2KTCXG40 | 3.7829
E2KTCXG50 | 5.197
E2KTCXG60 | 7.1815
E2KTCXN08 | 1.0927
E2KTCXN10 | 1.0564
E2KTCXN12 | 1.1079
E2KTCXN14 | 1.231
E2KTCXN16 | 1.2735
E2KTCXN20 | 1.514
E2KTCXN22 | 1.7567
E2KTCXN25 | 1.8713
E2KTCXN28 | 2.5866
E2KTCXN32 | 2.7387
E2KTCXN35 | 3.1675
E2KTCXN40 | 3.7829
E2KTCXN50 | 5.197
E2KTCXN60 | 7.1815
E2KTR.210 | 4.018
E2KTR.212 | 4.4569
E2KTR.216 | 7.7051
E2KTR.221 | 11.4218
E2KTR.227 | 16.7547
E2KTR.235 | 21.3985
E2KTR.240 | 26.0148
E2KTR.250 | 50.7618
E2KTXR16 | 4.9525
E2KTXR20 | 5.5626
E2KTXR25 | 6.6034
E2KTXR32 | 7.0855
E2KTXR40 | 9.2352
E2KTXR50 | 9.6221
E2KTXR90/16 | 4.2809
E2KTXR90/20 | 4.4414
E2KTXR90/25 | 5.9443
E2KTXR90/32 | 8.9768
E2KTXR90/40 | 13.7671
E2KTXR90/50 | 19.3491
E2KTXR16/3 | #VALUE!
E2KTXR16/6 | #VALUE!
E2KTXR20/3 | #VALUE!
E2KTXR20/6 | #VALUE!
E2KTXR25/3 | #VALUE!
E2KTXR25/6 | #VALUE!
E2KTXR32/3 | #VALUE!
E2KTXR32/6 | #VALUE!
E2KTXR40/3 | #VALUE!
E2KTXR40/6 | #VALUE!
E2KTXR50/3 | #VALUE!
E2KTXR50/6 | #VALUE!
E2KTXR63/3 | #VALUE!
E2KTXR63/6 | #VALUE!
E2KTZR16/3 | 2.1656
E2KTZR16/4 | 2.1656
E2KTZR20/3 | 2.7209
E2KTZR20/4 | 2.7209
E2KTZR25/3 | 3.9863
E2KTZR25/4 | 3.9863
E2KTZR32/3 | 5.0972
E2KTZR32/4 | 5.0972
E2KTZR40/3 | 6.285
E2KTZR40/4 | 6.285
E2KTZR50/3 | 8.5156
E2KTZR50/4 | 8.5156
E2KTZR63/3 | 14.7296
E2KTZR63/4 | 14.7296
E2KTZR16 | 0.8529
E2KTZR20 | 0.8518
E2KTZR25 | 0.9667
E2KTZR32 | 1.0361
E2KTZR40 | 1.1416
E2KTZR50 | 1.5052
E2KTZR90/16 | 2.0621
E2KTZR90/20 | 2.2154
E2KTZR90/25 | 3.2392
E2KTZR90/32 | 4.0089
E2KTZR90/40 | 5.3241
E2KTZR90/50 | 8.6692
E2KTZR90/63 | #VALUE!
E2KTZRU16 | 1.3138
E2KTZRU20 | 1.4388
E2KTZRU25 | 1.5026
E2KTZRU32 | 1.5409
E2KTZRU40 | 1.604
E2KTZRU50 | 2.0752
E2KTZRU60 | 2.782
E2KUALT210 | 5.5258
E2KUALT212 | 6.5715
E2KUALT216 | 6.8748
E2KUALT221 | 10.3384
E2KUALT227 | 11.502
E2KUALT235 | 15.8619
E2KUALT240 | 17.9452
E2KUALT250 | 24.8226
GF119M-30 | 16.2876
GF119M-15 | 13.3946
GF120 | 8.3073
GF710-05 | 0.1603
GF710-07 | 0.1745
GF710-10 | 0.1905
GF710-15 | 0.198
GF710-25 | 0.2065
GF710-40 | 0.2376
GFBL117M999W | 1.1007
GFBL117M999Y | 1.1007
GFBL117M999V | 1.1007
GFBL117MAABW | 1.1337
GFBL117MBBBW | 1.1337
GFBL117MCCBW | 1.1337
GFBL117MDDBW | 1.1337
GFBL117MEEBW | 1.1337
GFBL117MFFBW | 1.1337
GFBL117MGGBW | 1.1337
GFBL117MHHBW | 1.1337
GFBL117MIIBW | 1.1337
GFBL117MJJBW | 1.1337
GFBL117MKKBW | 1.1337
GFBL117MLLBW | 1.1337
GFBL117MMMBW | 1.1337
GFBL117MNNBW | 1.1337
GFBL117MOOBW | 1.1337
GFBL117MPPBW | 1.1337
GFBL117MQQBW | 1.1337
GFBL117MRRBW | 1.1337
GFBL117MSSBW | 1.1337
GFBL117MTTBW | 1.1337
GFBL117MUUBW | 1.1337
GFBL117MVVBW | 1.1337
GFBL117MWWBW | 1.1337
GFBL117MXXBW | 1.1337
GFBL117MYYBW | 1.1337
GFBL117MZZBW | 1.1337
GFBL117M11RR | 0
GFBL117M13YY | 0
GFBL117M14UU | 0
GFBL117M00BW | 1.1337
GFBL117M01BW | 1.1337
GFBL117M02BW | 1.1337
GFBL117M03BW | 1.1337
GFBL117M04BW | 1.1337
GFBL117M05BW | 1.1337
GFBL117M06BW | 1.1337
GFBL117M07BW | 1.1337
GFBL117M08BW | 1.1337
GFBL117M09BW | 1.1337
GFBL117M11BW | 1.1337
GFBL117M14BW | 1.1337
GFBL117M13BW | 1.1337
GFBL117M12BW | 1.1337
GFBL117M10BW | 1.1337
GF150-15 | 0.0894
GF140-15 | 0.1129
GF118 | 39.9722
GF161-MT | 0
GF802-15 | 0.0678
GF808-15 | 0.0697
GF190-15 | 0.0277
GF301-15 | 0.0457
GF302-15 | 0.0653
GF303-15 | 0.0825
GF303-23 | 0.1265
GF130-23 | 0.1247
GF130-30 | 0.1534
GF101-10 | 0.0294
GF102-10 | 0.0324
GF103-10 | 0.0346
GF101-15 | 0.0432
GF102-15 | 0.0479
GF103-15 | 0.0507
GF104-15 | 0.0575
GF105-15 | 0.062
GF106-15 | 0.0622
GF101-MT | 2.7998
GF102-MT | 3.0995
GF103-MT | 3.2782
GF201-10 | 0.016
GF201-15 | 0.0238
GF205-15 | 0.0643
GF206-15 | 0.0864
GF202-10 | 0.0171
GF202-15 | 0.0255
GF202-23 | 0.0392
GF203-10 | 0.0209
GF203-15 | 0.0309
GF203-23 | 0.0477
GF204-15 | 0.0338
GF050A | 306.0775
GFLAX12441F1 | 0
GFLA11020F1 | 0
GFLA11040F1 | 0
GFLA12540F1 | 0
GFLA11050F1 | 0
GFLA12140F1 | 0
GFLA12340F1 | 0
GFLA12440F1 | 0
GFLA21030F1 | 0
GFLA11030F1 | 0
GFLAX11030F1 | 0
GFLAX11060F1 | 0
GFLA12040F1 | 0
GFBL117M999G | 1.1007
GFBL117M999R | 1.1007
GFBL117M999U | 1.1007
GF104-10 | 0.0387
GF105-10 | 0.0413
GF106-10 | 0.0423
GF204-10 | 0.0226
GF205-10 | 0.0432
GF206-10 | 0.0573
GF301-10 | 0.0304
GF302-10 | 0.0457
GF303-10 | 0.055
GF809-15 | 0.0954
GF710-60 | 0.2621
SSALE.3.401 | 7.4735
SSPIN005 | 33.3396
SSBAS.2.405 | 2.3226
SSBAS.2.406 | 3.4516
SSBAS.3.406 | 3.6632
SSBAS.2MT.507 | 8.526
SSBAS.3MT.507 | 8.6024
SSBAS.2MT.508 | 11.3484
SSBAS.3MT.508 | 11.7012
SSSUP.2.405 | 3.8044
SSSUP.3.405 | 4.0219
SSSUP.2.401 | 4.0219
SSSUP.3.401 | 4.1572
SSPID.101 | 3.6632
SSSEL.2.453 | 26.5982
SSSEC.2.202 | 0
SSSEL.3.202 | 0.7232
SSSEL.2.202 | 0.6527
SSSEL.2.302 | 6.5268
SSSEL.2.203 | 1.3406
SSSEL.3.203 | 1.3994
SSSEL.2.303 | 13.4064
SSSEL.2.210 | 1.4759
SSSEL.2.310 | 14.7588
SSSEL.3.210 | 1.5523
SSSEL.2.220 | 2.1109
SSSEL.2.320 | 21.1092
SSSEL.2.204 | 1.5523
SSSEL.3.204 | 1.6229
SSSEL.2.304 | 15.5232
SSSEL.2.221 | 2.2579
SSSEL.2.321 | 22.5792
SSSEL.2.222 | 2.3932
SSSEL.2.322 | 23.9316
SSSEL.3.222 | 2.5343
SSSEL.2.430 | 6.1328
SSSEL.2.205 | 1.6876
SSSEL.3.205 | 1.764
SSSEL.2.305 | 16.8756
SSSEL.2.211 | 2.1874
SSSEL.2.311 | 21.8736
SSSEC.2.211 | 0
SSSEL.3.211 | 2.2579
SSSEL.2.223 | 2.6048
SSSEL.2.323 | 26.0484
SSSEL.3.223 | 2.746
SSSEL.2.432 | 6.3386
SSSEL.2.215 | 2.4696
SSSEL.2.431 | 7.0442
SSSEL.2.450 | 8.6789
SSSEL.2.224 | 3.381
SSSEL.3.224 | 3.5927
SSSEL.2.212 | 2.9635
SSSEL.3.212 | 3.0988
SSSEL.2.425 | 3.9455
SSSEL.3.425 | 4.0866
SSSEL.2.433 | 7.6087
SSSEL.2.429 | 4.5805
SSSEL.3.429 | 4.8569
SSSEL.2.438 | 8.2438
SSSEL.2.214 | 5.7036
SSSEL.3.214 | 5.9976
SSSEL.2.426 | 5.2861
SSSEL.3.426 | 5.6448
SSSEL.2.447 | 8.526
SSSEL.3.447 | 8.9435
SSSEL.2.434 | 9.161
SSSEL.3.434 | 9.655
SSSEL.2.427 | 5.9153
SSSEL.3.427 | 6.3386
SSSEL.2.428 | 8.526
SSSEL.3.428 | 9.0964
SSSEL.3.435 | 15.0175
SSSEL.2.444_100 | 17.2872
SSSEL.2.444 | 0
SSSEL.2.435 | 14.3119
SSSEL.2.451 | 14.1473
SSSEL.3.451 | 14.9264
SSSEL.2.436 | 17.3401
SSSEL.2.437 | 18.9689
SSSEL.3.437 | 19.9508
SSSEL.2.442 | 0
SSSEL.2.442_100 | 20.4683
SSSEL.2.452 | 18.1398
SSSEL.2.441 | 23.8199
SSSEL.2.201 | 0.5762
SSSEL.2.301 | 5.7624
SSSEL.3.201 | 0.6527
SSSEL.2.443_100 | 28.4474
SSSEL.2.443 | 0
GW52282 | 0
SSCOL.3.410 | 0.061
SSCOL.3.419 | 0.0588
SSCOL.3.411 | 0.0741
SSCOL.3.420 | 0.0924
SSCOL.3.412 | 0.0984
SSCOL.3.421 | 0.1458
SSCOL.3.413 | 0.1313
SSCOL.3.422 | 0.2071
SSCOL.3.423 | 0.4044
SSCOL.3.424 | 0.5398
SSSEL.2.202.T | 5.6683
SSSEL.2.205.T | 9.7726
SSSEL.3.303 | 13.9944
SSSEL.3.304 | 16.2288
SSSEL.3.305 | 17.64
SSSEL.3.310 | 15.523
SSSEL.3.311 | 22.579
SSSEL.3.215 | 2.6048
SSSEL.3.220 | 2.258
SSSEL.3.320 | 22.58
SSSEL.3.221 | 2.3932
SSSEL.3.321 | 23.932
SSSEL.3.322 | 25.343
SSSEL.3.323 | 27.46
SSSEL.3.430 | 6.4856
SSSEL.3.432 | 6.6267
SSSEL.3.431 | 7.3265
SSSEL.3.433 | 8.1732
SSSEL.3.438 | 8.7377
SSSEL.3.436 | 18.187
SSSEL.3.441 | 24.945
SSSEL.3.144 | 18.175
SSSEL.3.142 | 21.65
SSSEL.3.143 | 30.08
SSSEL.3.450 | 9.1522
SSSEL.3.452 | 19.062
SSSEL.3.453 | 27.89
SSSPY.14.01 | 0.0923
BK1209 | 1.064
BK1506 | 1.064
BK1563 | 1.12
BK2009 | 1.19
BK2017 | 1.19
BK2033 | 1.246
BK2801 | 1.19
BK2819 | 1.246
BK2827 | 1.302
BK3049 | 2.044
BK3056 | 2.044
BK3544 | 2.408
BK3551 | 2.408
BK3569 | 2.464
BK4047 | 2.94
BK4054 | 2.9676
BK4062 | 3.024
BK4070 | 3.052
BK5044 | 3.052
BK5051 | 3.08
BK5069 | 3.108
BK6554 | 4.34
BK6562 | 4.368
BK6570 | 4.508
BK7552 | 5.46
BK7560 | 5.74
BK7578 | 5.684
BK9962 | 12.432
BK9970 | 13.552
BK9988 | 14.952
BK3890 | 2.884
BK3916 | 2.884
BK3924 | 2.884
BK4112 | 3.304
BK4120 | 3.36
BK4160 | 3.416
BK4617 | 3.556
BK4625 | 3.584
BK4633 | 3.668
BK5531 | 4.256
BK5549 | 4.312
BK5556 | 4.368
BK6059 | 5.208
BK6067 | 5.236
BK6075 | 5.264
BK7057 | 7.98
BK7065 | 8.344
BK7073 | 8.904
BK7099 | 9.632
BK8063 | 10.472
BK8071 | 10.668
BK8089 | 10.864
BK2058 | 1.316
BK2406 | 1.9852
BK2408 | 2.1
BK2506 | 2.2932
ARBB2200 | 32.0217
ARBB2150 | 24.8717
ARBD125152 | 27.7904
ARBD10072 | 18.0149
ARBD125112 | 24.5784
ARBD125154 | 47.3414
ARBD10074 | 26.3939
ARBD16084 | 68.2889
ARBD125114 | 38.1245
ARBD160134 | 93.2164
ARBD160135 | 115.0716
AR6512(T1611) | 6.5356
AR6515(T1615) | 7.8344
AR657(T167) | 4.6224
ARBB425 | 34.2422
ARBB416 | 18.364
ARBCF154 | 44.9222
ARBCF256 | 105.4599
AR36-1 | 1.6423
AR37-0 | 3.3851
AR37-1 | 3.8767
AR37-4 | 4.3906
ML1412.D | 7.581
GF101-MT | 2.6232
BM22 | 1.6944
BM23 | 3.6966
BM2300 | 1.7915
BM2301 | 2.4183
BM2302 | 4.2658
BM2303 | 6.7808
BM2304 | 14.0813
BM2305 | 19.2835
BM2350 | 2.1942
BM2351 | 3.4069
BM2352 | 5.5467
BM2353 | 11.0625
BM2354 | 18.9204
BM2355 | 25.5755
BM3622 | 0.0657
BM3623 | 0.0893
BM3624 | 0.1661
BM5140 | 1.1735
BM5141 | 1.1741
BM5142 | 1.3677
BM5143 | 1.5899
BM5144 | 2.5826
BM5145 | 3.1704
BM5146 | 3.4853
BM5147 | 3.8899
BM5148 | 5.5703
BM5149 | 7.2507
BM5150 | 8.7444
BM5151 | 13.4982
BM5152 | 23.4376
BM5153 | 35.6313
BM5160 | 1.8721
BM5161 | 2.5315
BM5162 | 3.078
BM5163 | 5.6509
BM5164 | 8.3866
BM5165 | 13.3348
BM5166 | 22.2448
BM5167 | 29.7516
BM5168 | 49.3532
BM5169 | 93.7282
BM5211 | 1.5902
BM5212 | 1.9571
BM5213 | 2.1447
BM5214 | 2.8194
BM5215 | 4.7665
BM5216 | 7.2439
BM5217 | 7.9907
BM5218 | 9.5364
BM5219 | 12.9219
BM5220 | 14.2877
BM5221 | 13.9491
BM5222 | 17.37
BM5223 | 19.1762
BM5224 | 38.8157
BM5225 | 64.9818
BM5251 | 1.414
BM5252 | 2.2526
BM5253 | 3.3281
BM5261 | 1.7851
BM5262 | 2.8306
BM5263 | 4.7853
BM5264 | 7.331
BM5265 | 9.328
BM5266 | 31.3807
BM3451 | 0.3802
BM3452 | 0.4425
BM3453 | 0.5819
BM3454 | 0.6924
BM3455 | 1.2387
BM3461 | 0.1512
BM3462 | 0.1627
BM3463 | 0.2031
BM3464 | 0.2204
BM3465 | 0.2921
BM3596 | 0.474
BM3597 | 0.4557
BM3598 | 0.4642
BM3599 | 0.4769
BM3600 | 0.533
BM3601 | 0.9059
BM3602 | 1.6136
BM3603 | 3.0915
BM3604 | 6.2718
BM3605 | 8.448
BM3696 | 0.1305
BM3697 | 0.1305
BM3698 | 0.1475
BM3699 | 0.1582
BM3700 | 0.1819
BM3701 | 0.289
BM3702 | 0.4845
BM3703 | 1.031
BM3704 | 1.4725
BM3705 | 1.8189
BM4007 | 0.277
BM4009 | 0.2901
BM4011 | 0.358
BM4013 | 0.3668
BM4016 | 0.562
BM4021 | 0.8193
BM4029 | 1.1886
BM4036 | 2.5419
BM4307 | 0.2773
BM4309 | 0.2904
BM4311 | 0.3583
BM4313 | 0.4584
BM4316 | 0.562
BM4321 | 0.8193
BM4329 | 1.1886
BM4336 | 2.4486
BM4342 | 4.0547
BM4348 | 6.776
BM4596 | 0.2225
BM4597 | 0.2213
BM4598 | 0.2213
BM4599 | 0.2372
BM4600 | 0.192
BM4601 | 0.3663
BM4602 | 0.8033
BM4603 | 1.7317
BM4604 | 2.3529
BM4605 | 3.0223
BM4612 | 0.2046
BM4616 | 0.2093
BM4620 | 0.2208
BM4625 | 0.3194
BM4632 | 0.8546
BM4640 | 1.3103
BM4650 | 1.8347
BM4663 | 2.3699
BM4707 | 0.3674
BM4709 | 0.4001
BM4711 | 0.4722
BM4712 | 0.419
BM4713 | 0.4504
BM4716 | 0.7752
BM4717 | 0.4624
BM4720 | 0.5317
BM4721 | 1.1011
BM4725 | 0.8702
BM4729 | 1.4833
BM4732 | 1.3152
BM4736 | 2.687
BM4740 | 2.4436
BM4742 | 4.4952
BM4748 | 7.1119
BM4750 | 4.2437
BM4763 | 6.9444
BM4807 | 0.0842
BM4809 | 0.0855
BM4811 | 0.0855
BM4812 | 0.0892
BM4813 | 0.0972
BM4816 | 0.1231
BM4817 | 0.1071
BM4820 | 0.1301
BM4821 | 0.1901
BM4825 | 0.1861
BM4829 | 0.5957
BM4832 | 0.3042
BM4836 | 0.7329
BM4840 | 0.654
BM4842 | 0.8009
BM4848 | 0.9339
BM4850 | 0.9743
BM4863 | 0.9873
BM4907 | 0.3873
BM4909 | 0.4268
BM4911 | 0.4958
BM4912 | 0.3356
BM4913 | 0.5387
BM4916 | 0.6212
BM4917 | 0.3482
BM4920 | 0.4308
BM4921 | 1.016
BM4925 | 0.7029
BM4929 | 2.4119
BM4932 | 0.9969
BM4936 | 4.0211
BM4940 | 1.7737
BM4942 | 4.0547
BM4948 | 6.7575
BM4950 | 3.2637
BM4963 | 6.1018
BM4907G | 0.2031
BM4909G | 0.2031
BM4911G | 0.2031
BM4912G | 0.2267
BM4913G | 0.2209
BM4916G | 0.2209
BM4917G | 0.2267
BM4920G | 0.233
BM4921G | 0.2869
BM4925G | 0.2445
BM4929G | 0.329
BM4932G | 0.3529
BM4936G | 0.4543
BM4940G | 0.423
BM4942G | 1.182
BM4948G | 1.2659
BM4950G | 0.6207
BM4963G | 3.5066
BM2450 | 1.3789
BM2451 | 1.7015
BM2452 | 2.0771
BM2453 | 2.4142
BM2454 | 3.1562
BM2455 | 5.007
BM2456 | 5.2073
BM2457 | 6.7791
BM2458 | 7.2692
BM2459 | 12.439
BM2460 | 0.2977
BM2461 | 0.3559
BM2462 | 0.4109
BM2463 | 0.4562
BM2464 | 0.5314
BM2465 | 0.8306
BM2466 | 1.1352
BM2467 | 1.4336
BM2468 | 2.1819
BM2469 | 2.5129
BM2507 | 2.1884
BM2509 | 2.2032
BM2511 | 2.2679
BM2512 | 2.0068
BM2513 | 2.7044
BM2516 | 2.9449
BM2517 | 2.1844
BM2520 | 2.8538
BM2521 | 4.2625
BM2525 | 4.4329
BM2529 | 11.987
BM2532 | 7.7054
BM2536 | 17.6334
BM2540 | 14.4081
BM2542 | 23.762
BM2548 | 49.2196
BM2550 | 24.6921
BM2563 | 55.5377
BM2596 | 1.3593
BM2597 | 1.5844
BM2598 | 1.6008
BM2599 | 1.9928
BM2600 | 1.9538
BM2601 | 2.7648
BM2602 | 5.2222
BM2603 | 8.1756
BM2604 | 12.6765
BM2605 | 15.0806
BM2696 | 0.249
BM2697 | 0.2578
BM2698 | 0.2915
BM2699 | 0.3291
BM2700 | 0.3859
BM2701 | 0.5161
BM2702 | 0.9099
BM2703 | 1.3796
BM2704 | 1.8599
BM2705 | 2.4638
BM2712 | 0.2434
BM2716 | 0.3492
BM2720 | 0.4305
BM2725 | 0.5141
BM2732 | 0.8814
BM2740 | 1.4834
BM2750 | 3.133
BM2763 | 4.302
BM2812 | 1.3249
BM2816 | 1.5844
BM2820 | 1.872
BM2825 | 2.9601
BM2832 | 4.9538
BM2840 | 7.1106
BM2850 | 12.1184
BM2863 | 13.8131
BM24592 | 117.4015
BM24593 | 224.2116
BM24692 | 13.7955
BM24693 | 28.5502
BMB0824 | 0.6028
BMB0824M | 6.3452
BMB0901 | 7.1534
BMB0902 | 9.9754
BMB0903 | 7.6777
BMB0904 | 14.023
BMB0905 | 6.3452
BMB0906 | 14.5623
BMB1025 | 0.5941
BMB1025M | 5.9415
BMB1090 | 65.8319
BMB1225 | 1.0787
BMB1225M | 10.4696
BMB1248 | 2.2843
BMB1436 | 1.5229
BMB1436M | 15.2286
BMB1625 | 1.3134
BMB1625M | 13.1337
BMB1648 | 2.4429
BMB1648M | 24.1119
BMB1948 | 2.8236
BMB1948M | 27.9191
BMB2025 | 1.6574
BMB2025M | 16.2608
BMB2036 | 2.1577
BMB2036M | 21.5769
BMB2048 | 2.8456
BMB2048M | 28.4564
BMB2936 | 3.002
BMB2936M | 30.02
BMB3048 | 4.0652
BMB3048M | 40.9647
BMB3736 | 4.6281
BMB3748 | 5.2848
BMB3776 | 10.2568
BMB4348 | 7.8364
BMB4390 | 17.2273
BMB5390 | 22.9777
BMB7190 | 30.4098
BMCA233 | 8.4213
BMCA233 | 8.4213
BMCA250 | 14.203
BMCA287 | 26.2379
BMCA311 | 30.0086
BMCA338 | 9.741
BMCA360 | 18.1623
BMCA410 | 18.8221
BMCA412 | 25.8922
BMCA438 | 8.4213
BMCA455 | 13.5431
BMCA472 | 13.5431
BMCC015 | 1.6968
BMCC025 | 2.7023
BMCC036 | 3.8964
BMCC055 | 5.876
BMCC080 | 7.4472
BMCC102 | 11.4064
BMCC124 | 18.068
BMCC148 | 29.1288
BMGVB032 | 1.7282
BMGVB048 | 1.9168
BMGVB064 | 2.1367
BMGVB095 | 2.6395
BMGVB127 | 2.7966
BMGVB190 | 4.3363
BMGVB254 | 6.7559
BMGVB390 | 12.7262
BMGVM032 | 23.567
BMGVM048 | 23.567
BMGVM064 | 23.567
BMGVM095 | 23.567
BMGVM127 | 23.567
BMGVM190 | 23.567
BMGVM254 | 23.567
BMH1125 | 2.316
BMH2048 | 5.2983
BMH3076 | 17.9888
BMMS010 | 9.3325
BMMS019 | 13.8574
BMMS025 | 16.7482
BMMS030 | 17.9423
BMMS034 | 18.9164
BMMS040 | 20.519
BMMS045 | 22.9385
BMMS054 | 27.8718
BMMS075 | 34.2506
BMMS089 | 49.0193
BMMS120 | 64.4163
BMMS152 | 108.7222
BMMS170 | 118.4632
BMMS229 | 264.2641
BMN1025 | 0.6254
BMN1225 | 1.1739
BMN1625 | 1.3446
BMN2025 | 1.6886
BMN2036 | 2.4391
BMN2548 | 4.2216
BMN2690 | 19.5751
BMN3048 | 4.0965
BMN3690 | 22.6061
BMN3736 | 4.6593
BMN4390 | 17.2273
BMR1576 | 0.0673
BMR2076 | 8.1536
BMR3076 | 12.5318
BMR2230 | 0
BMR2236 | 0
BMS1079 | 1.0857
BMS1345 | 0.4638
BMS2045 | 0.4838
BMS2079 | 0.513
BMS3045 | 0.5216
BMS3079 | 0.5904
BMS3745 | 0.5587
BMS3779 | 0.6463
BMS5079 | 0.7506
BMS5245 | 0.5644
BMS6845 | 0.5834
BMS6879 | 0.868
BMS8445 | 0.6018
BMS8479 | 1.0279
BMSBB012 | 0.8798
BMSBB016 | 0.8798
BMSBB024 | 0.9113
BMSBB032 | 0.9113
BMSBB048 | 1.0055
BMSBB064 | 1.1626
BMSBB095 | 1.3197
BMSBB127 | 1.634
BMSBB158 | 2.451
BMSBB190 | 2.5138
BMSBB254 | 3.7393
BMSBB318 | 5.4675
BMSBB381 | 6.8187
BMSBB508 | 9.5839
BMSNB012 | 0.8798
BMSNB016 | 0.8798
BMSNB024 | 0.9113
BMSNB032 | 0.9113
BMSNB048 | 1.0055
BMSNB064 | 1.1626
BMSNB095 | 1.3197
BMSNB127 | 1.634
BMSNB158 | 2.451
BMSNB190 | 2.5138
BMSNB254 | 3.7393
BMSNB318 | 5.4675
BMSNB381 | 6.8187
BMSNB508 | 9.5839
BMSNM012 | 0.8798
BMSNM016 | 0.8798
BMSNM024 | 0.9113
BMSNM032 | 0.9113
BMSNM048 | 1.0055
BMSNM064 | 1.1626
BMSNM095 | 1.3197
BMSNM127 | 1.634
BMSNM158 | 2.451
BMSNM190 | 2.5138
BMSNM254 | 3.7393
BMSNS012 | 1.4454
BMSNS016 | 1.4454
BMSNS024 | 1.5711
BMSNS032 | 1.5711
BMSNS048 | 1.9482
BMSNS064 | 1.9796
BMSNS095 | 2.3881
BMSNS127 | 2.6081
BMSNS158 | 3.2994
BMSNS190 | 4.1792
BMSNS254 | 6.0017
BMSNS318 | 7.3215
BMSNS381 | 9.0811
BMSNS508 | 14.8943
BMSRB012 | 0.8798
BMSRB016 | 0.8798
BMSRB024 | 0.9113
BMSRB032 | 0.9113
BMSRB048 | 1.0055
BMSRB064 | 1.1626
BMSRB095 | 1.3197
BMSRB127 | 1.634
BMSRB158 | 2.451
BMSRB190 | 2.5138
BMSRB254 | 3.7393
BMSRB318 | 5.4675
BMSRB381 | 6.8187
BMSRB508 | 9.5839
BMSTB012 | 0.8798
BMSTB016 | 0.8798
BMSTB024 | 0.9113
BMSTB032 | 0.9113
BMSTB048 | 1.0055
BMSTB064 | 1.1626
BMSTB095 | 1.3197
BMSTB127 | 1.634
BMSTB158 | 2.451
BMSTB190 | 2.5138
BMSTB254 | 3.7393
BMSTB318 | 5.4675
BMSTB381 | 6.8187
BMSTB508 | 9.5839
BMSWB012 | 0.8798
BMSWB016 | 0.8798
BMSWB024 | 0.9113
BMSWB032 | 0.9113
BMSWB048 | 1.0055
BMSWB064 | 1.1626
BMSWB095 | 1.3197
BMSWB127 | 1.634
BMSWB158 | 2.451
BMSWB190 | 2.5138
BMSWB254 | 3.7393
BMSWB318 | 5.4675
BMSWB381 | 6.8187
BMSWB508 | 9.5839
BMT21025 | 3.9975
BMT22025 | 6.2183
BMT32248 | 24.1119
BMT33048 | 36.9927
BMVB2312 | 1.4911
BMVB2319 | 1.7132
BMVN2312 | 1.4911
BMVN2319 | 1.7132
BM00101 | 0.0741
BM00102 | 0.0695
BM00105 | 0.1023
BM00107 | 0.068
BM00108 | 0.0616
BM00109 | 0.0513
BM00110 | 0.0822
BM00113 | 0.0653
BM00114 | 0.0616
BM00119 | 0.0568
BM00120 | 0.0513
BM00125 | 0.0619
BM00126 | 0.0638
BM00130 | 0.0779
BM00131 | 0.0616
BM00132 | 0.0659
BM00137 | 0.0999
BM00140 | 0.1069
BM00143 | 0.1199
BM00145 | 0.076
BM00148 | 0.0723
BM00150 | 0.0565
BM00151 | 0.058
BM00152 | 0.0673
BM00153 | 0.0782
BM00160 | 0.0859
BM00162 | 0.0716
BM00170 | 0.0668
BM00180 | 0.0967
BM00190 | 0.0966
BM00191 | 0.1042
BM00192 | 0.1102
BM00193 | 0.1134
BM00198 | 0.1326
BM00201 | 0.0762
BM00202 | 0.0707
BM00205 | 0.1157
BM00207 | 0.0744
BM00208 | 0.0659
BM00209 | 0.0589
BM00210 | 0.0853
BM00213 | 0.0735
BM00214 | 0.0638
BM00219 | 0.0635
BM00220 | 0.0589
BM00225 | 0.065
BM00226 | 0.0689
BM00230 | 0.1016
BM00231 | 0.0729
BM00232 | 0.0826
BM00234 | 0.099
BM00237 | 0.0874
BM00240 | 0.1453
BM00243 | 0.168
BM00244 | 0.1211
BM00245 | 0.0774
BM00248 | 0.0774
BM00250 | 0.0671
BM00251 | 0.0729
BM00252 | 0.0757
BM00253 | 0.0838
BM00260 | 0.0982
BM00262 | 0.0765
BM00270 | 0.0738
BM00280 | 0.088
BM00290 | 0.1014
BM00291 | 0.1005
BM00292 | 0.0953
BM00293 | 0.0953
BM00298 | 0.1409
BM00310 | 0.1403
BM00313 | 0.1078
BM00314 | 0.1138
BM00319 | 0.1014
BM00320 | 0.0981
BM00325 | 0.0994
BM00326 | 0.1111
BM00330 | 0.1211
BM00331 | 0.1093
BM00332 | 0.112
BM00337 | 0.1281
BM00338 | 0.1554
BM00340 | 0.1418
BM00343 | 0.1825
BM00344 | 0.2072
BM00350 | 0.1063
BM00352 | 0.1446
BM00353 | 0.1816
BM00360 | 0.1424
BM00362 | 0.1148
BM00370 | 0.1181
BM00380 | 0.116
BM00390 | 0.0967
BM00391 | 0.1529
BM00392 | 0.1357
BM00393 | 0.2341
BM00395 | 0.0835
BM00405 | 46.2808
BM00406 | 600.3994
BM00407 | 163.2336
BM00410 | 397.1392
BM00411 | 246.7266
BM00412 | 190.7519
BM00413 | 440.9183
BM00414 | 384.6308
BM00419 | 0.4314
BM00420 | 0.9223
BM00421 | 23.7742
BM00422 | 19.6473
BM00423 | 18.7312
BM00424 | 18.7625
BM00431 | 0.4808
BM00432 | 0.9999
BM00437 | 0.4802
BM00438 | 1.0383
BM00443 | 0.5255
BM00444 | 1.0596
BM00450 | 0.4885
BM00470 | 0.2638
BM00500 | 0.0278
BM00501 | 0.0123
BM00502 | 0.0123
BM00503 | 0.0123
BM00504 | 0.0123
BM00505 | 0.0343
BM00506 | 0.015
BM00507 | 0.0397
BM00508 | 0.0278
BM00509 | 0.0553
BM00510 | 0.0347
BM00511 | 0.0619
BM00512 | 0.049
BM00513 | 0.0777
BM00514 | 0.0601
BM00515 | 0.1004
BM00516 | 0.1211
BM00517 | 0.1567
BM00518 | 0.2724
BM00519 | 0.6823
BM00520 | 0.7818
BM00521 | 1.0319
BM00522 | 1.4388
BM00525 | 0.5164
BM00526 | 0.8748
BM00531 | 0.5078
BM00532 | 1.0585
BM00537 | 0.5357
BM00538 | 1.0432
BM00543 | 0.5483
BM00544 | 1.099
BM00547 | 1.0735
BM00549 | 0.5731
BM00550 | 0.5823
BM00551 | 0.0313
BM00552 | 0.0303
BM00553 | 0.0369
BM00554 | 0.0316
BM00555 | 0.0369
BM00556 | 0.031
BM00557 | 0.0369
BM00558 | 0.0377
BM00559 | 0.0461
BM00560 | 0.1202
BM00561 | 0.1451
BM00562 | 0.2054
BM00563 | 0.2674
BM00601 | 0.0123
BM00602 | 0.0123
BM00603 | 0.0123
BM00604 | 0.0123
BM00605 | 0.0343
BM00610 | 0.0347
BM00611 | 0.0619
BM00612 | 0.049
BM00613 | 0.0777
BM00614 | 0.0601
BM00615 | 0.1004
BM00616 | 0.1211
BM00617 | 0.1567
BM00618 | 0.2724
BM00625 | 0.697
BM00626 | 1.2486
BM00631 | 0.6617
BM00632 | 1.1993
BM00637 | 0.6599
BM00638 | 1.1891
BM00643 | 0.7332
BM00644 | 1.3185
BM00649 | 0.7399
BM00650 | 1.0288
BM00651 | 0.0313
BM00652 | 0.0303
BM00653 | 0.0369
BM00654 | 0.0316
BM00655 | 0.0369
BM00656 | 0.031
BM00657 | 0.0369
BM00661 | 0.1451
BM00662 | 0.2054
BM00663 | 0.2674
BM00702 | 0.0126
BM00706 | 0.0161
BM00707 | 0.0528
BM00708 | 0.0278
BM00709 | 0.0644
BM00710 | 0.0416
BM00711 | 0.0783
BM00712 | 0.0613
BM00713 | 0.1007
BM00714 | 0.0727
BM00715 | 0.127
BM00716 | 0.1734
BM00731 | 1.1285
BM00732 | 1.8873
BM00737 | 1.1327
BM00738 | 1.8788
BM00743 | 1.1284
BM00744 | 1.8861
BM00749 | 1.1015
BM00752 | 1.8532
BM00753 | 0.0303
BM00758 | 0.0383
BM00760 | 0.1202
BM00761 | 0.1495
BM00762 | 0.2054
BM00763 | 0.2714
BM00831 | 1.3872
BM00832 | 2.2317
BM00837 | 1.4915
BM00838 | 2.3675
BM00843 | 1.3946
BM00844 | 2.3617
BM00849 | 1.5068
BM00852 | 2.3918
BM00855 | 1.453
BM00856 | 2.3377
BM00937 | 1.776
BM00943 | 1.9014
BM00949 | 1.8712
BM00955 | 1.7366
BM00961 | 1.6653
BM01002 | 0.0477
BM01005 | 0.0667
BM01009 | 0.0576
BM01011 | 0.103
BM01013 | 0.0795
BM01014 | 0.0792
BM01016 | 0.0255
BM01017 | 0.0189
BM01018N | 0.0546
BM01018R | 0.0546
BM01019N | 0.0249
BM01020 | 0.0189
BM01021 | 0.0189
BM01022 | 0.0243
BM01022N | 0.0243
BM01022R | 0.0243
BM01023 | 0.0213
BM01023N | 0.0213
BM01023R | 0.0213
BM01031 | 0.1685
BM01032 | 0.1955
BM01033 | 0.3507
BM01034 | 0.4038
BM01036 | 0.5049
BM01039 | 0.6788
BM01041 | 0.1685
BM01042 | 0.2611
BM01043 | 0.3504
BM01044 | 0.4038
BM01046 | 0.5049
BM01049 | 0.6788
BM01064 | 0.1794
BM01065 | 0.191
BM01066 | 0.235
BM01068 | 0.3358
BM01069 | 0.8042
BM001071 | 0.3161
BM01101 | 0.0622
BM01102 | 0.0534
BM01107 | 0.0559
BM01108 | 0.0461
BM01113 | 0.058
BM01114 | 0.051
BM01119 | 0.0465
BM01120 | 0.041
BM01125 | 0.051
BM01126 | 0.0483
BM01131 | 0.0495
BM01132 | 0.0492
BM01137 | 0.0844
BM01143 | 0.0874
BM01145 | 0.0485
BM01146 | 0.0485
BM01148 | 0.0398
BM01149 | 0.0398
BM01150 | 0.048
BM01151 | 0.0492
BM01160 | 0.0735
BM01162 | 0.0665
BM01180 | 0.0512
BM01181 | 0.0484
BM01190 | 0.0536
BM01191 | 0.0568
BM001191 | 0.3015
BM01195 | 0.0908
BM01196 | 0.0955
BM01198 | 0.1009
BM01199 | 0.1139
BM01201 | 0.0586
BM01202 | 0.0516
BM01207 | 0.0571
BM01208 | 0.0492
BM01213 | 0.0565
BM01214 | 0.0468
BM01219 | 0.0501
BM01220 | 0.0446
BM01225 | 0.0513
BM01226 | 0.0607
BM01231 | 0.0531
BM01232 | 0.0613
BM01237 | 0.0738
BM01243 | 0.0972
BM01250 | 0.0528
BM01251 | 0.0516
BM001251 | 0.2893
BM01260 | 0.0895
BM01262 | 0.0695
BM01280 | 0.0473
BM01281 | 0.048
BM01290 | 0.0573
BM01291 | 0.0577
BM01295 | 0.0838
BM01296 | 0.0897
BM01298 | 0.1009
BM01299 | 0.1075
BM001311 | 0.2905
BM01313 | 0.0874
BM01314 | 0.0958
BM01319 | 0.082
BM01320 | 0.0802
BM01325 | 0.0867
BM01326 | 0.0944
BM01331 | 0.0981
BM01332 | 0.0923
BM01337 | 0.112
BM01338 | 0.1378
BM01343 | 0.1609
BM01344 | 0.1784
BM01350 | 0.0941
BM01360 | 0.1345
BM01362 | 0.0914
BM01390 | 0.0349
BM01391 | 0.0381
BM01395 | 0.0314
BM01396 | 0.0327
BM01400 | 0.4546
BM01401 | 1.2371
BM01402 | 1.4657
BM01403 | 2.254
BM01404 | 4.4611
BM01405 | 4.8448
BM01406 | 7.3392
BM01407 | 8.2562
BM01408 | 1.2641
BM01409 | 2.5883
BM01410 | 4.8461
BM01411 | 4.9857
BM01412 | 8.3633
BM01413 | 7.2773
BM01414 | 8.419
BM01415 | 8.4684
BM01416 | 0.2602
BM01419 | 0.2766
BM01420 | 0.4012
BM01426 | 0.4814
BM01431 | 0.3017
BM01437 | 0.3198
BM01443 | 0.3425
BM01449 | 0.3862
BM01450 | 0.3033
BM01460 | 0.2664
BM01501 | 0.0131
BM01502 | 0.0131
BM01503 | 0.0147
BM01504 | 0.0148
BM01505 | 0.0185
BM01506 | 0.0164
BM01507 | 0.0218
BM01508 | 0.0237
BM01509 | 0.03
BM01510 | 0.0365
BM01511 | 0.0379
BM01512 | 0.0499
BM01513 | 0.0553
BM01514 | 0.0613
BM01515 | 0.0688
BM01516 | 0.1351
BM01517 | 0.1451
BM01518 | 0.4275
BM01519 | 0.505
BM01520 | 0.6507
BM01521 | 1.5348
BM01523 | 0.4672
BM01525 | 0.3554
BM01526 | 0.4206
BM01531 | 0.3373
BM01537 | 0.3769
BM01543 | 0.4026
BM01549 | 0.3858
BM01550 | 0.5041
BM01560 | 0.3085
BM01625 | 0.4955
BM01631 | 0.4934
BM01637 | 0.4777
BM01643 | 0.5326
BM01649 | 0.5565
BM01650 | 0.8163
BM01660 | 0.3931
BM01731 | 0.6965
BM01737 | 0.8331
BM01743 | 0.8074
BM01749 | 0.8255
BM01760 | 0.6845
BM01831 | 1.007
BM01837 | 1.0055
BM01843 | 1.0873
BM01849 | 1.1048
BM01855 | 1.093
BM01860 | 0.9046
BM01931 | 1.2458
BM01937 | 1.2974
BM01943 | 1.4206
BM01949 | 1.389
BM01955 | 1.3261
BM01960 | 1.0892
BM01961 | 1.443
BM02002 | 0.0507
BM02005 | 0.0709
BM02009 | 0.0612
BM02011 | 0.1054
BM02013 | 0.0814
BM02014 | 0.0811
BM002071 | 0.3171
BM02145 | 0.0428
BM02146 | 0.0465
BM02148 | 0.0428
BM02149 | 0.0496
BM02180 | 0.0392
BM02181 | 0.0441
BM02190 | 0.0419
BM02191 | 0.0456
BM002191 | 0.3148
BM02195 | 0.0726
BM02196 | 0.0832
BM02198 | 0.1002
BM02199 | 0.194
BM02230 | 0.0668
BM02240 | 0.0668
BM002251 | 0.3121
BM02280 | 0.0392
BM02281 | 0.0416
BM02290 | 0.042
BM02291 | 0.0448
BM02295 | 0.0662
BM02296 | 0.0789
BM02298 | 0.1236
BM02299 | 0.1248
BM002311 | 0.3036
BM002371 | 0.4283
BM02390 | 0.0258
BM02391 | 0.0343
BM02395 | 0.0269
BM02396 | 0.0357
BM02431 | 0.2031
BM02437 | 0.2314
BM02443 | 0.2462
BM02449 | 0.4598
BM02531 | 0.273
BM02537 | 0.3288
BM02543 | 0.3704
BM02549 | 0.4686
BM02561 | 1.2369
BM02631 | 0.5799
BM02637 | 0.5843
BM02643 | 0.561
BM02649 | 0.9198
BM02655 | 1.1106
BM02661 | 1.1106
BM02737 | 0.7322
BM02743 | 0.7251
BM02749 | 0.9365
BM02755 | 1.3882
BM02761 | 1.1849
BM02837 | 1.1214
BM02843 | 1.098
BM02849 | 1.24
BM02855 | 1.5768
BM02861 | 1.6502
BM02937 | 1.5787
BM02943 | 1.5787
BM02949 | 1.5987
BM02955 | 2.2045
BM03137 | 2.2433
BM03143 | 2.2059
BM03149 | 2.1199
BM03155 | 2.3585
BM03160 | 1.7064
BM03161 | 2.279
BM003191 | 0.4518
BM03237 | 2.7738
BM03243 | 2.8079
BM03249 | 2.6228
BM003251 | 0.4511
BM03255 | 2.8205
BM03260 | 2.0639
BM03261 | 2.7362
BM003311 | 0.4387
BM03337 | 3.3416
BM03343 | 3.3797
BM03349 | 3.0247
BM03355 | 3.5023
BM03360 | 3.4615
BM03361 | 3.392
BM03367 | 3.9961
BM003371 | 0.6051
BM003431 | 0.6782
BM03443 | 5.6319
BM03449 | 5.647
BM03455 | 5.9181
BM03460 | 4.9256
BM03461 | 5.6518
BM03467 | 5.9044
BM03543 | 6.8547
BM03549 | 6.7153
BM03555 | 7.7357
BM03560 | 6.8516
BM03561 | 7.8305
BM03567 | 8.0515
BM03649 | 11.5657
BM03655 | 12.3272
BM03660 | 8.7685
BM03661 | 12.3881
BM03667 | 12.9771
BM03669 | 11.4257
BM03749 | 20.8584
BM03755 | 20.8584
BM03760 | 13.6086
BM03761 | 18.0539
BM03767 | 18.2043
BM03769 | 18.0539
BM03860 | 20.7412
BM03861 | 20.9199
BM03867 | 23.1753
BM03960 | 35.9307
BM03961 | 28.976
BM03967 | 30.3924
BM04137 | 3.3589
BM04143 | 3.3589
BM04149 | 3.3589
BM04155 | 3.1071
BM04161 | 3.3478
BM004191 | 0.4314
BM004201 | 0.4946
BM04243 | 3.5487
BM04249 | 3.5487
BM04255 | 3.6729
BM04261 | 3.6729
BM004261 | 0.4876
BM04267 | 3.6729
BM004311 | 0.4489
BM04343 | 7.3649
BM04349 | 7.5806
BM04355 | 7.3649
BM04361 | 7.3649
BM04367 | 7.3649
BM004371 | 0.4802
BM004431 | 0.5255
BM004491 | 0.6983
BM005001 | 0.0278
BM005002 | 0.0278
BM005041 | 0.0253
BM005061 | 0.0313
BM005081 | 0.0395
BM05137 | 2.7174
BM05143 | 2.6785
BM05149 | 2.5647
BM05155 | 2.8214
BM05161 | 2.8591
BM005231 | 0.5078
BM05237 | 3.5183
BM05243 | 3.6247
BM05249 | 3.3754
BM005251 | 0.5164
BM05255 | 3.4795
BM05261 | 3.598
BM005261 | 0.5415
BM005311 | 0.5078
BM05337 | 5.3876
BM05343 | 5.4686
BM05349 | 4.9739
BM05355 | 5.2641
BM05361 | 5.08
BM05367 | 5.3512
BM005371 | 0.5201
BM005431 | 0.5611
BM05449 | 8.5655
BM05455 | 8.637
BM05461 | 8.1787
BM05467 | 8.2949
BM005491 | 0.5595
BM05549 | 10.4462
BM05555 | 11.4811
BM05561 | 11.6251
BM05567 | 11.3958
BM05649 | 16.761
BM05661 | 17.7564
BM05667 | 18.2967
BM006041 | 0.0253
BM006251 | 0.697
BM006311 | 0.6617
BM006371 | 0.6599
BM006431 | 0.7332
BM006491 | 0.7399
BM007061 | 0.0421
BM007081 | 0.0524
BM007311 | 1.1285
BM007314 | 0.999
BM007371 | 1.1327
BM007374 | 1.0391
BM007431 | 1.1284
BM007434 | 1.094
BM007491 | 1.1015
BM007494 | 1.0935
BM008311 | 1.3872
BM008314 | 1.4623
BM008371 | 1.3924
BM008374 | 1.9533
BM008431 | 1.4105
BM008434 | 1.9812
BM008491 | 1.5068
BM008494 | 1.8113
BM008551 | 1.4011
BM009314 | 2.0897
BM009371 | 1.776
BM009374 | 2.2456
BM009431 | 1.9014
BM009434 | 1.9938
BM009491 | 1.8712
BM009494 | 2.1275
BM009551 | 1.7366
BM009554 | 2.3882
BM009611 | 1.6653
BM009614 | 2.1667
BM011071 | 0.1574
BM011191 | 0.1276
BM011251 | 0.1223
BM011311 | 0.126
BM012071 | 0.1424
BM012191 | 0.1427
BM012251 | 0.1445
BM012311 | 0.1418
BM012371 | 0.2381
BM013190 | 0.1825
BM013191 | 0.2225
BM013250 | 0.1776
BM013251 | 0.2386
BM013310 | 0.1861
BM013311 | 0.2386
BM013370 | 0.2071
BM013371 | 0.2511
BM013431 | 0.3051
BM014001 | 0.5221
BM014011 | 1.257
BM014021 | 1.6103
BM014031 | 2.4
BM014041 | 4.8027
BM014051 | 5.0699
BM014061 | 7.6805
BM014071 | 8.6249
BM014081 | 1.3876
BM014091 | 2.845
BM014101 | 5.2746
BM014111 | 5.3521
BM014121 | 9.2211
BM014131 | 8.0143
BM014141 | 9.1727
BM014151 | 9.3093
BM014161 | 0.2993
BM014191 | 0.2872
BM014199 | 0.5611
BM014311 | 0.302
BM014319 | 0.5973
BM014371 | 0.3198
BM014379 | 0.6228
BM014431 | 0.3425
BM014439 | 0.6321
BM014491 | 0.3862
BM014499 | 0.6215
BM015251 | 0.3554
BM015259 | 0.6461
BM015311 | 0.3373
BM015319 | 0.6415
BM015371 | 0.3769
BM015379 | 0.6587
BM015431 | 0.4026
BM015439 | 0.6844
BM015491 | 0.3858
BM015499 | 0.6274
BM016251 | 0.4955
BM016259 | 0.7865
BM016311 | 0.4934
BM016319 | 0.7807
BM016371 | 0.4777
BM016379 | 0.7669
BM016431 | 0.5326
BM016439 | 0.8794
BM016491 | 0.5565
BM016499 | 0.8385
BM017311 | 0.6965
BM017313 | 0.8391
BM017314 | 0.8936
BM017319 | 1.1382
BM017371 | 0.8331
BM017374 | 0.6864
BM017379 | 1.1438
BM017431 | 0.8074
BM017434 | 0.7499
BM017439 | 1.1168
BM017491 | 0.8255
BM017494 | 0.799
BM017499 | 1.1106
BM018311 | 1.007
BM018313 | 1.0554
BM018314 | 1.0147
BM018319 | 1.3691
BM018371 | 1.0055
BM018374 | 1.0438
BM018379 | 1.4737
BM018431 | 1.0873
BM018433 | 1.1425
BM018434 | 1.0843
BM018439 | 1.4709
BM018491 | 1.1048
BM018494 | 1.0596
BM018499 | 1.489
BM018551 | 1.093
BM018559 | 1.4573
BM019311 | 1.2458
BM019313 | 1.7459
BM019314 | 1.3966
BM019319 | 1.6128
BM019371 | 1.2974
BM019374 | 1.4418
BM019379 | 1.6767
BM019431 | 1.4206
BM019433 | 1.7172
BM019434 | 1.6114
BM019439 | 1.8018
BM019491 | 1.389
BM019494 | 1.6377
BM019499 | 1.7712
BM019554 | 1.5948
BM019559 | 1.8013
BM019611 | 1.443
BM019614 | 1.6865
BM019619 | 1.7478
BM031371 | 2.2433
BM031373 | 2.4838
BM031374 | 2.0468
BM031379 | 2.6245
BM031431 | 2.2059
BM031433 | 2.5908
BM031434 | 2.3119
BM031439 | 2.5849
BM031491 | 2.1199
BM031494 | 2.5611
BM031499 | 2.2625
BM031551 | 2.3585
BM031554 | 2.5307
BM031559 | 2.7291
BM031611 | 2.279
BM031614 | 2.2963
BM031619 | 2.8247
BM032371 | 2.7738
BM032373 | 4.6438
BM032374 | 2.929
BM032379 | 3.2671
BM032431 | 2.8079
BM032433 | 4.514
BM032434 | 2.9989
BM032439 | 3.3144
BM032491 | 2.6228
BM032494 | 3.0978
BM032499 | 3.0956
BM032551 | 2.8205
BM032554 | 3.2267
BM032559 | 3.3153
BM032611 | 2.7362
BM032614 | 3.1948
BM032619 | 3.316
BM033371 | 3.3416
BM033373 | 5.756
BM033374 | 5.1977
BM033379 | 4.2216
BM033431 | 3.3794
BM033433 | 5.8329
BM033434 | 5.0181
BM033439 | 4.149
BM033491 | 3.0247
BM033494 | 5.0302
BM033499 | 3.974
BM033551 | 3.5023
BM033554 | 5.4415
BM033559 | 4.503
BM033611 | 3.392
BM033614 | 4.7401
BM033619 | 4.673
BM033671 | 3.9961
BM033674 | 5.2875
BM033679 | 4.9512
BM034431 | 5.6319
BM034439 | 6.1039
BM034491 | 5.647
BM034493 | 7.5691
BM034494 | 6.5666
BM034499 | 6.1631
BM034551 | 5.9181
BM034554 | 6.845
BM034559 | 6.4394
BM034611 | 5.6518
BM034614 | 6.8283
BM034619 | 6.1254
BM034671 | 5.9044
BM034674 | 7.8936
BM034679 | 6.6622
BM035433 | 10.1694
BM035491 | 6.7153
BM035493 | 9.7817
BM035499 | 7.3593
BM035551 | 7.7357
BM035559 | 7.7081
BM035611 | 7.8305
BM035619 | 9.0142
BM035671 | 8.0515
BM035679 | 8.6514
BM036491 | 11.5657
BM036551 | 12.3272
BM036611 | 12.3881
BM036671 | 12.9771
BM036691 | 11.3939
BM037491 | 20.8584
BM037551 | 20.8584
BM037611 | 18.0539
BM037671 | 18.2043
BM037691 | 18.0539
BM038611 | 20.9199
BM038671 | 23.1753
BM039611 | 28.976
BM039671 | 30.3924
BM051371 | 2.7174
BM051374 | 3.1958
BM051431 | 2.6785
BM051434 | 3.1204
BM051491 | 2.5647
BM051494 | 3.223
BM051551 | 2.8214
BM051554 | 3.3586
BM051611 | 2.8591
BM051614 | 3.0579
BM052371 | 3.5183
BM052374 | 3.8336
BM052431 | 3.6247
BM052434 | 3.9622
BM052491 | 3.3754
BM052494 | 4.1159
BM052551 | 3.4795
BM052554 | 4.3214
BM052611 | 3.598
BM052614 | 4.3406
BM053371 | 5.3876
BM053374 | 6.726
BM053431 | 5.4686
BM053434 | 6.5015
BM053491 | 4.9739
BM053494 | 6.4947
BM053551 | 5.2641
BM053554 | 6.9284
BM053611 | 5.08
BM053614 | 6.4417
BM053671 | 5.3512
BM053674 | 6.7473
BM054491 | 8.5655
BM054494 | 10.4728
BM054551 | 8.637
BM054554 | 10.5087
BM054611 | 8.1787
BM054614 | 10.4598
BM054671 | 8.2949
BM054674 | 10.825
BM055491 | 10.4462
BM055551 | 11.4811
BM055611 | 11.6251
BM055671 | 11.3958
BM60015 | 2.9252
BM60020 | 3.0497
BM60025 | 3.4542
BM60115 | 3.3297
BM60120 | 4.1388
BM60125 | 4.1699
BM60130 | 4.5123
BM60135 | 4.979
BM60142 | 5.5392
BM60157 | 8.0287
BM60166 | 8.4955
BM60215 | 4.5123
BM60220 | 5.2902
BM60225 | 6.2549
BM60230 | 6.9707
BM61015 | 3.143
BM61020 | 3.2986
BM61025 | 3.6098
BM61115 | 3.4853
BM61120 | 3.7965
BM61125 | 4.3255
BM61130 | 4.9479
BM61135 | 5.3525
BM61142 | 6.3794
BM61157 | 8.0909
BM61166 | 9.149
BM61215 | 4.8234
BM61220 | 5.6948
BM61225 | 6.6283
BM61230 | 7.3752
BM70001 | 12.3018
BM70002 | 12.3083
BM70003 | 12.318
BM70004 | 12.4026
BM70005 | 12.4026
BM70006 | 15.7511
BM70007 | 15.7511
BM70008 | 19.5469
BM70009 | 19.5469
BM70202 | 9.2616
BM70203 | 9.1015
BM70204 | 8.8512
BM70205 | 8.7441
BM70206 | 12.2109
BM70207 | 12.0558
BM70208 | 18.2997
BM70209 | 17.2292
BM70210 | 36.1628
BM70211 | 41.7628
BM70232 | 10.7082
BM70243 | 10.7082
BM70253 | 10.7175
BM70275 | 14.302
BM70276 | 14.4025
BM70284 | 21.2294
BM70285 | 21.2294
BM70297 | 20.4292
BM70298 | 20.4292
BM70402 | 8.9573
BM70403 | 8.9573
BM70404 | 8.7388
BM70405 | 8.7388
BM70406 | 11.9223
BM70407 | 11.4541
BM70408 | 17.2904
BM70409 | 17.2904
BM70443 | 10.393
BM70453 | 10.393
BM70454 | 10.393
BM70464 | 15.1993
BM70465 | 13.4203
BM70475 | 13.4203
BM70476 | 13.4203
BM70486 | 20.6611
BM70487 | 18.7573
BM70497 | 18.7573
BM70498 | 18.7573
BM70602 | 11.0353
BM70603 | 11.0349
BM70604 | 11.8839
BM70605 | 14.5579
BM70606 | 13.7324
BM70607 | 19.0007
BM70608 | 18.6948
BM70609 | 20.5362
BM71537 | 0.5427
BM71637 | 0.7166
BM71643 | 0.769
BM71737 | 1.133
BM71743 | 1.2508
BM71837 | 1.4712
BM71843 | 1.4673
BM71849 | 1.5059
BM71943 | 2.025
BM71949 | 2.2024
BM71955 | 2.1644
BM71961 | 2.1492
BM72025 | 2.9687
BM72035 | 3.5018
BM72050 | 3.3548
BM72070 | 9.1717
BM72095 | 8.2803
BM72120 | 10.5337
BM72150 | 11.0456
BM72200 | 22.6226
BM72240 | 19.6183
BM72300 | 24.0726
BM72400 | 29.8684
BM72500 | 39.3078
BM72630 | 52.2625
BM73025 | 2.6594
BM73035 | 3.5651
BM73050 | 3.5189
BM73070 | 9.5275
BM73095 | 8.6168
BM73120 | 11.1501
BM73125 | 2.6191
BM73143 | 3.258
BM73149 | 3.0419
BM73150 | 9.8312
BM73155 | 3.5163
BM73161 | 3.4873
BM73200 | 22.8408
BM73201 | 3.1834
BM73202 | 5.2433
BM73203 | 4.7302
BM73204 | 11.7032
BM73205 | 12.8511
BM73206 | 14.6063
BM73207 | 14.4334
BM73208 | 29.2495
BM73209 | 26.5716
BM73210 | 27.6674
BM73211 | 3.4724
BM73212 | 38.9708
BM73213 | 47.8045
BM73214 | 57.3688
BM73240 | 19.8774
BM73243 | 4.4769
BM73249 | 4.1833
BM73255 | 4.2941
BM73261 | 4.4161
BM73300 | 16.7292
BM73349 | 5.4152
BM73355 | 5.7366
BM73361 | 5.9145
BM73367 | 6.3866
BM73400 | 30.2563
BM73455 | 8.2755
BM73461 | 7.8251
BM73467 | 8.3915
BM73500 | 37.4799
BM73555 | 11.4625
BM73561 | 11.6086
BM73567 | 12.6389
BM73630 | 40.6652
BM73661 | 16.0043
BM73749 | 26.2223
BM73761 | 23.2509
BM75010 | 3.5848
BM75016 | 3.968
BM75017 | 3.7892
BM75025 | 5.6378
BM75035 | 8.6708
BM75050 | 14.2777
BM75070 | 16.6671
BM75095 | 36.429
BM76016 | 2.1847
BM76017 | 2.1847
BM76025 | 2.1223
BM76026 | 2.1223
BM76035 | 2.528
BM76036 | 2.7777
BM76050 | 2.6841
BM76051 | 2.965
BM76070 | 3.5267
BM76071 | 3.9013
BM76095 | 4.7439
BM76096 | 4.7439
BM76097 | 5.3993
BM76120 | 5.3057
BM76121 | 5.0872
BM76150 | 6.1172
BM76151 | 6.1172
BM76152 | 6.7414
BM76185 | 7.3968
BM76186 | 7.3968
BM76187 | 7.4904
BM76240 | 9.363
BM76241 | 9.363
BM76242 | 9.5191
BM79135 | 4.9988
BM79235 | 9.0031
BM80107 | 0.0808
BM80108 | 0.0805
BM80113 | 0.0798
BM80114 | 0.0805
BM80119 | 0.0805
BM80120 | 0.0756
BM80125 | 0.0874
BM80126 | 0.0844
BM80130 | 0.1545
BM80131 | 0.1072
BM80132 | 0.0999
BM80137 | 0.1066
BM80140 | 0.1512
BM80143 | 0.1597
BM80150 | 0.0868
BM80160 | 0.1724
BM80180 | 0.2042
BM80191 | 0.1511
BM80192 | 0.1396
BM80193 | 0.1433
BM80195 | 0.1909
BM80207 | 0.0947
BM80208 | 0.0926
BM80213 | 0.1142
BM80214 | 0.0896
BM80219 | 0.099
BM80220 | 0.0935
BM80225 | 0.1063
BM80226 | 0.102
BM80230 | 0.1709
BM80231 | 0.1114
BM80232 | 0.1075
BM80237 | 0.1233
BM80240 | 0.1508
BM80243 | 0.1646
BM80250 | 0.0935
BM80260 | 0.1755
BM80280 | 0.1896
BM80291 | 0.1475
BM80292 | 0.1345
BM80293 | 0.1345
BM80295 | 0.18
BM80314 | 0.1434
BM80319 | 0.143
BM80320 | 0.1409
BM80325 | 0.1486
BM80326 | 0.1442
BM80331 | 0.1454
BM80332 | 0.1466
BM80337 | 0.1758
BM80338 | 0.1758
BM80343 | 0.204
BM80344 | 0.241
BM80350 | 0.1646
BM80360 | 0.2426
BM80380 | 0.2247
BM80390 | 0.1969
BM80392 | 0.2301
BM80395 | 0.1703
BM80401 | 125.0832
BM80402 | 124.7705
BM80403 | 125.0832
BM80404 | 173.8656
BM80405 | 156.6667
BM80411 | 22.5462
BM80412 | 22.515
BM80415 | 65.0433
BM80416 | 79.4278
BM80425 | 0.4135
BM80431 | 0.4168
BM80460 | 0.6117
BM80531 | 0.7685
BM80537 | 0.7682
BM80543 | 0.8454
BM80560 | 0.7574
BM80631 | 0.9129
BM80637 | 0.8848
BM80643 | 0.8874
BM80649 | 0.9191
BM80660 | 0.873
BM80737 | 1.5179
BM80743 | 1.4131
BM80749 | 1.5106
BM80837 | 1.9109
BM80843 | 1.9109
BM80849 | 1.9109
BM80861 | 2.1657
BM80937 | 2.4477
BM80943 | 2.5484
BM80949 | 2.5484
BM80961 | 2.57
BM81001 | 0.0299
BM81002 | 0.0299
BM81006 | 0.0447
BM81010 | 0.0761
BM81016 | 0.0986
BM81025 | 0.11
BM81035 | 0.1316
BM81050 | 0.2043
BM81070 | 0.3565
BM81095 | 0.5001
BM81120 | 0.5507
BM81150 | 0.6693
BM81185 | 0.7448
BM81240 | 0.983
BM81300 | 1.1691
BM81400 | 1.7491
BM81460 | 0.5861
BM81560 | 0.9242
BM81660 | 1.0921
BM81760 | 1.574
BM81860 | 2.2554
BM81960 | 2.59
BM83143 | 4.1293
BM83149 | 4.1293
BM83160 | 4.2802
BM83161 | 3.9752
BM83243 | 5.7933
BM83249 | 5.8241
BM83260 | 4.8412
BM83261 | 5.1055
BM83267 | 5.0383
BM83343 | 7.7347
BM83349 | 7.6114
BM83360 | 7.1822
BM83361 | 7.3773
BM83367 | 7.6268
BM83443 | 9.1522
BM83449 | 9.1683
BM83460 | 8.0195
BM83461 | 9.3063
BM83467 | 8.6283
BM83549 | 11.525
BM83560 | 11.679
BM83561 | 11.8331
BM83567 | 11.0526
BM90107 | 0.122
BM90108 | 0.1214
BM90113 | 0.1211
BM90114 | 0.1178
BM90119 | 0.126
BM90120 | 0.1105
BM90125 | 0.1205
BM90126 | 0.1363
BM90131 | 0.1506
BM90132 | 0.1934
BM90137 | 0.1992
BM90143 | 0.1992
BM90150 | 0.1515
BM90151 | 0.1132
BM90160 | 0.3698
BM90207 | 0.1479
BM90208 | 0.1251
BM90213 | 0.1837
BM90219 | 0.1831
BM90220 | 0.126
BM90225 | 0.1451
BM90226 | 0.1639
BM90231 | 0.157
BM90232 | 0.1904
BM90237 | 0.1564
BM90243 | 0.2388
BM90250 | 0.1564
BM90251 | 0.1257
BM90260 | 0.3671
BM90313 | 0.2851
BM90314 | 0.2939
BM90319 | 0.2371
BM90320 | 0.2335
BM90325 | 0.2384
BM90326 | 0.2338
BM90331 | 0.2644
BM90332 | 0.2663
BM90337 | 0.2942
BM90343 | 0.3494
BM90350 | 0.347
BM90360 | 0.5972
BM90501 | 0.0233
BM90502 | 0.0233
BM90503 | 0.0233
BM90504 | 0.0233
BM90506 | 0.0278
BM90601 | 0.0239
BM90602 | 0.0239
BM90603 | 0.0239
BM90604 | 0.0239
BM90702 | 0.0233
BM90706 | 0.0281
BM91103 | 0.0651
BM91104 | 0.0383
BM91105 | 0.0424
BM91113 | 0.0721
BM91114 | 0.0358
BM91115 | 0.0628
BM91203 | 0.0641
BM91204 | 0.0399
BM91205 | 0.0461
BM91213 | 0.0594
BM91214 | 0.037
BM91215 | 0.0425
BM91501 | 0.0222
BM91502 | 0.0222
BM91503 | 0.0222
BM91504 | 0.0222
BM91506 | 0.024
BM91601 | 0.0204
BM91602 | 0.0204
BM91603 | 0.0206
BM91604 | 0.0206
BM91702 | 0.0225
BM91706 | 0.0238
BM92103 | 0.0402
BM92104 | 0.0402
BM92105 | 0.0383
BM92113 | 0.0467
BM92114 | 0.0446
BM92115 | 0.0452
BM92203 | 0.0334
BM92204 | 0.0373
BM92205 | 0.0422
BM92213 | 0.0477
BM92214 | 0.0455
BM92215 | 0.0492
BM805371 | 0.7682
BM806311 | 0.9129
BM806371 | 0.8845
BM806431 | 0.8874
BM807371 | 1.5179
BM807491 | 1.5106
BM814601 | 0.5861
BM815601 | 0.9242
BM816601 | 1.0921
BM817601 | 1.574
BM818601 | 2.2554
BM819601 | 2.59
BM831431 | 4.1293
BM831601 | 4.2802
BM832601 | 4.8412
BM833601 | 7.1822
BM834601 | 8.0195
BM835601 | 11.679
BM917313 | 1.4358
BM918313 | 1.5191
BM919313 | 1.8811
BM00500S | 2.9882
BM00501S | 1.3717
BM00502S | 1.3717
BM00503S | 1.3717
BM005041S | 2.5201
BM00504S | 1.3717
BM00505S | 3.6802
BM005061S | 3.0691
BM00506S | 1.5664
BM00507S | 4.3335
BM005081S | 4.2001
BM00508S | 2.9952
BM01033R | 0.3865
BM01043R | 0.3868
BM01060B | 0.2149
BM01060N | 0.2149
BM01060R | 0.2149
BM01060V | 0.2149
BM01431S | 7.5994
BM01437S | 8.5377
BM01443S | 9.0871
BM01531S | 9.0028
BM01537S | 9.4996
BM01543S | 10.065
BM01549S | 8.2349
BM01631S | 12.4188
BM01637S | 12.271
BM01643S | 14.5039
BM01649S | 14.8526
BM01731S | 12.5388
BM01737S | 12.6027
BM01743S | 8.243
BM01749S | 8.4097
BM01831S | 10.2426
BM01837S | 11.0389
BM01843S | 11.0389
BM01849S | 11.3259
BM01855S | 11.6279
BM01937S | 13.6223
BM01943S | 14.5057
BM01949S | 14.5928
BM01955S | 14.2527
BM01961S | 15.5826
BM03137S | 11.4989
BM03143S | 11.3149
BM03149S | 10.8785
BM03155S | 7.525
BM03161S | 7.2861
BM03243S | 8.8618
BM03249S | 8.3046
BM03255S | 8.8831
BM03343S | 10.6008
BM03349S | 9.453
BM03355S | 11.3644
BM03361S | 11.0918
BM03449S | 17.3963
BM03455S | 18.1222
BM03461S | 17.3028
BM03549S | 20.6979
BM03555S | 23.3903
BM03561S | 23.8387
BM03661S | 38.6975
BM161 | 190.7519
BM162 | 2414.1058
BM163 | 6942.1176
BM168 | 2839.3886
BM182 | 1522.888
BM183 | 2501.664
BM184 | 1860.6126
BM185 | 1291.484
BM186 | 1798.071
BM187 | 1469.7276
BM188 | 1751.1648
BM189 | 2126.4144
BM246 | 96.9091
BM247 | 137.0754
BM248 | 61.5245
BM260 | 1163.2738
BM261 | 331.5312
BM265 | 596.1186
BM267 | 8702.6636
BM270 | 2295.2767
BM283 | 1044.4447
BM284 | 985.0302
BM286 | 1094.478
BM287 | 1172.655
BM288 | 1438.4568
BM289 | 2564.2056
BM301 | 35.7034
BM302 | 37.616
BM303 | 70.4504
BM304 | 84.4767
BM310 | 123.6866
BM311 | 123.6866
BM312 | 131.9749
BM313 | 136.7566
BM314 | 129.4247
BM320 | 126.2369
BM321 | 123.6866
BM322 | 123.6866
BM323 | 136.4378
BM324 | 136.4378
BM383 | 2626.7472
BM384 | 4659.3492
BM388 | 2970.726
BM510 | 159.7908
BM511 | 159.7908
BM512 | 255.4794
BM513 | 255.4794
BM522 | 12.294
BM523 | 264.4295
BM524 | 57.599
BM525 | 82.9921
BM526 | 159.7908
BM527 | 163.8165
BM528 | 124.4881
BM529 | 143.6878
BM530 | 9.5998
BM531 | 91.4808
BM532 | 127.8945
BM533 | 79.8954
BM534 | 57.7083
BM535 | 60.887
BM536 | 9.8822
BM537 | 57.599
BM538 | 262.0675
BM539 | 57.599
BM540 | 42.1154
BM541 | 54.5023
BM542 | 70.2955
BM543 | 57.599
BM544 | 68.5164
BM545 | 106.1386
BM546 | 94.1403
BM548 | 298.3781
BM549 | 159.4811
BM568 | 32.2059
BM570 | 111.7916
BM571 | 190.3572
BM572 | 340.032
BM575 | 223.7532
BM576 | 324.852
BM582 | 671.9882
BM608 | 170.8175
BM609 | 170.8175
BM610 | 170.8175
BM611 | 170.8175
BM613 | 170.8175
BM614 | 170.8175
BM616 | 190.7094
BM617 | 170.8175
BM620 | 170.8175
BM622 | 170.8175
BM625 | 170.8175
BM627 | 170.8175
BM630 | 170.8175
BM632 | 179.9741
BM635 | 190.7094
BM636 | 175.2379
BM638 | 172.3962
BM642 | 182.8158
BM670 | 190.7094
BM695 | 190.7094
BM716 | 296.7994
BM735 | 296.7994
BM770 | 281.9594
BM795 | 281.9594
BM1100 | 31.5744
BM1101 | 40.3788
BM1103 | 65.3408
BM1105 | 195.403
BM1107 | 149.8812
BM1108 | 233.6506
BM1600 | 1610.4462
BM1661 | 1907.5188
BM1824 | 1485.363
BM1856 | 1689.534
BM2691 | 1769.9273
BM3801 | 382.536
BM3802 | 325.1556
BM3803 | 398.475
BM5305 | 207.7899
BM5311 | 303.1689
BM5312 | 303.1689
BM5313 | 95.9983
BM5314 | 315.8654
BM5315 | 309.672
BM5331 | 125.2532
BM5341 | 61.3272
BM5345 | 165.9842
BM5351 | 70.7388
BM5371 | 64.6668
BM5375 | 688.4585
BM5382 | 353.0261
BM5391 | 72.3631
BM5431 | 79.8954
BM5681 | 44.9024
BM6113 | 182.8158
BM6534 | 346.8326
BM11081 | 22.5757
BM11082 | 31.1324
BM16187 | 62.2441
BM16250 | 62.2441
BM16801 | 828.6762
BM18506 | 117.7725
BM18508 | 125.6661
BM18516 | 23.1015
BM18518 | 23.1015
BM18694 | 255.1212
BM26010 | 233.3348
BM26016 | 233.3348
BM26025 | 233.3348
BM26035 | 233.3348
BM26050 | 233.3348
BM26070 | 233.3348
BM26095 | 233.3348
BM26120 | 233.3348
BM26150 | 233.3348
BM26185 | 233.3348
BM26240 | 233.3348
BM26706 | 284.6705
BM26708 | 284.6705
BM26710 | 284.6705
BM26711 | 474.9822
BM26714 | 284.6705
BM26715 | 474.9822
BM26717 | 474.9822
BM26718 | 284.6705
BM26719 | 474.9822
BM26722 | 284.6705
BM26912 | 164.8093
BM26913 | 164.8093
BM26914 | 567.4284
BM65341 | 84.9351
BM65342 | 87.9468
BM182010 | 64.7275
BM182015 | 64.7275
BM182016 | 64.7275
BM182018 | 64.7275
BM182024 | 64.7275
BM182025 | 64.7275
BM182035 | 64.7275
BM182110 | 98.1964
BM182116 | 98.1964
BM182125 | 98.1964
BM182135 | 98.1964
BM182150 | 98.1964
BM182170 | 98.1964
BM182195 | 98.1964
BM182206 | 98.1964
BM182210 | 83.9879
BM182225 | 83.9879
BM182235 | 83.9879
BM182310 | 83.9879
BM182316 | 83.9879
BM182325 | 83.9879
BM182335 | 83.9879
BM182435 | 83.9879
BM182450 | 83.9879
BM182495 | 83.9879
BM182512 | 96.6177
BM182515 | 96.6177
BM182550 | 96.6177
BM182570 | 96.6177
BM182595 | 96.6177
BM182612 | 106.7215
BM182615 | 106.7215
BM182650 | 106.7215
BM182670 | 106.7215
BM182695 | 106.7215
BM183010 | 69.4637
BM183016 | 69.4637
BM183024 | 69.4637
BM183025 | 69.4637
BM183035 | 69.4637
BM183050 | 69.4637
BM183110 | 102.9325
BM183116 | 102.9325
BM183125 | 102.9325
BM183135 | 102.9325
BM183150 | 102.9325
BM183170 | 102.9325
BM183195 | 102.9325
BM183210 | 82.4092
BM183225 | 82.4092
BM183235 | 78.936
BM183270 | 78.936
BM183295 | 78.936
BM183310 | 96.6177
BM183316 | 96.6177
BM183324 | 96.6177
BM183325 | 96.6177
BM183335 | 96.6177
BM183350 | 96.6177
BM183435 | 96.6177
BM183450 | 96.6177
BM183495 | 96.6177
BM183512 | 96.6177
BM183515 | 96.6177
BM183550 | 96.6177
BM183570 | 96.6177
BM183595 | 96.6177
BM183612 | 132.6125
BM183615 | 132.6125
BM183650 | 132.6125
BM183670 | 132.6125
BM183695 | 132.6125
BM184010 | 77.673
BM184012 | 77.673
BM184015 | 77.673
BM184016 | 77.673
BM184018 | 77.673
BM184024 | 77.673
BM184025 | 77.673
BM184030 | 77.673
BM184035 | 77.673
BM184040 | 77.673
BM184050 | 77.673
BM184070 | 77.673
BM184095 | 77.673
BM184110 | 139.2431
BM184112 | 139.2431
BM184115 | 139.2431
BM184116 | 139.2431
BM184118 | 139.2431
BM184124 | 139.2431
BM184125 | 139.2431
BM184135 | 139.2431
BM184150 | 139.2431
BM184170 | 139.2431
BM184195 | 139.2431
BM184210 | 93.1445
BM184212 | 93.1445
BM184225 | 93.1445
BM184235 | 93.1445
BM184270 | 93.1445
BM184295 | 93.1445
BM184310 | 91.5658
BM184316 | 91.5658
BM184325 | 91.5658
BM184424 | 91.5658
BM184435 | 91.5658
BM184450 | 91.5658
BM184495 | 91.5658
BM184512 | 353.8458
BM184515 | 353.8458
BM184518 | 353.8458
BM184524 | 353.8458
BM184530 | 353.8458
BM184540 | 353.8458
BM184550 | 353.8458
BM184570 | 353.8458
BM184595 | 353.8458
BM184612 | 119.9827
BM184615 | 119.9827
BM184650 | 119.9827
BM184670 | 119.9827
BM184695 | 119.9827
BM186470 | 58.6555
BM269111 | 479.9309
BM269112 | 479.9309
BM269113 | 479.9309
BM269114 | 479.9309
BM269121 | 137.0754
BM269122 | 137.0754
BM269123 | 137.0754
BM182P | 1132.003
BM183P | 1948.1708
BM267E | 9127.9465
BM500D | 64.1021
BM531D | 73.3923
BM534D | 51.0959
BM535D | 47.9992
BM537D | 47.9992
BM539D | 47.9992
BM543D | 58.8377
BM6311D | 159.4811
BM6313D | 526.4424
BM6314D | 371.6064
BM6315D | 169.3906
BM6316D | 532.6358
BM6317D | 169.3906
BM631D | 159.135
BM6321D | 442.831
BM6322D | 458.3146
BM634D | 127.8945
BM635D | 132.5396
BM636D | 144.9265
BMQ20 | 790.5744
BMQ30 | 784.1988
BMQ46 | 643.9356
BMQ50 | 1249.6176
BMQ57 | 1358.0028
BMQ68 | 873.4572
BMQ92 | 978.6546
BMQ138 | 0
BMR4672 | 1013.7204
BMT1600 | 66.3062
BMT1700 | 65.9875
BMT1950 | 72.0443
BMT2000 | 80.3326
BMT2100 | 79.695
BMT2250 | 79.695
BMT2400 | 81.9265
BMT2550 | 81.2889
BMT2650 | 85.7518
BMT2850 | 86.3894
BMT3050 | 85.1143
BMT3250 | 105.835
BMT3500 | 106.4725
BMT3850 | 109.0228
BMT4000 | 129.4247
BMT4200 | 126.2369
BMT4500 | 140.9008
BMT4800 | 151.7393
BMT5050 | 159.7088
BMT5400 | 174.0539
BMT5550 | 170.2285
BMT5700 | 478.17
BMT6050 | 201.1502
BMT6200 | 471.7944
BMT6500 | 226.6526
BMT7050 | 279.8888
BMT7200 | 490.9212
BMT7500 | 304.1161
BMT8050 | 360.2214
BMT9100 | 449.4798
BMF0001 | 0.0206
BMF0002 | 0.0316
BMF0003 | 0.0544
BMF0004 | 0.1019
BMF0005 | 0.1801
BMF0011 | 0.0632
BMF0012 | 0.0943
BMF0013 | 0.1454
BMF0014 | 0.2715
BMF0021 | 0.0851
BMF0022 | 0.0919
BMF0023 | 0.1485
BMF0032 | 0.2547
BMF0042 | 0.2333
BMF0052 | 0.2684
BMF0062 | 0.2251
BMF0073 | 0.3991
BMF0074 | 0.6599
BMF0075 | 0.9312
BMF0092 | 0.1626
BMF0093 | 0.2821
BMF0101 | 0.0293
BMF0102 | 0.051
BMF0103 | 0.0819
BMF0111 | 0.0695
BMF0112 | 0.1087
BMF0113 | 0.1976
BMF0201 | 0.1052
BMF0202 | 0.1364
BMF0203 | 0.2126
BMF0211 | 0.1658
BMF0212 | 0.2557
BMF0213 | 0.3943
BMF0311 | 0.3392
BMF0312 | 0.3382
BMF0331 | 0.3503
BMF0332 | 0.3028
BMF0341 | 0.2365
BMF0342 | 0.278
BMF0351 | 0.2917
BMF0352 | 0.3111
BMF0361 | 0.2286
BMF0362 | 0.2697
BMF0381 | 0.3076
BMF0382 | 0.3121
BMF0411 | 0.335
BMF0412 | 0.4323
BMF0431 | 0.3267
BMF0432 | 0.3137
BMF0441 | 0.2353
BMF0442 | 0.2971
BMF0451 | 0.3379
BMF0452 | 0.3175
BMF0461 | 0.227
BMF0462 | 0.2888
BMF0481 | 0.3586
BMF0482 | 0.4562
BMF0501 | 10.9883
BMF0511 | 4.5646
BMF0521 | 40.1663
BMF0531 | 0.0742
BMF1014 | 0.4973
BMF1034 | 0.4562
BMF1054 | 0.3727
BMF1084 | 0.3784
BMF1136 | 0.5964
BMF1186 | 0.5623
BMF1311 | 0.1323
BMF1411 | 0.4568
BMF2001 | 0.3644
BMF2002 | 0.4329
BMF2003 | 0.5881
BMF2004 | 0.7568
BMF2011 | 0.5116
BMF2012 | 0.9018
BMF2013 | 1.1122
BMF2014 | 1.5247
BMF2031 | 1.0456
BMF2032 | 1.3551
BMF2033 | 2.0523
BMF2034 | 3.3689
BMF2051 | 0.9975
BMF2052 | 1.3373
BMF2053 | 1.9254
BMF2054 | 3.1722
BMF2081 | 0.5614
BMF2082 | 1.0446
BMF2083 | 1.2413
BMF2084 | 1.6698
BMF3114 | 0.3902
BMF3116 | 0.4495
BMF3126 | 0.591
BMF3128 | 0.6545
BMF3131 | 1.664
BMF3137 | 0.9697
BMF40115 | 5.2535
BMF40211 | 5.316
BMF40215 | 5.316
BMF40255 | 5.316
BMF40263 | 5.316
BMF4061 | 5.3473
BMF40611 | 5.3473
BMF40615 | 5.3473
BMF4062 | 5.3473
BMF4063 | 5.3473
BMF4064 | 5.3473
BMF4065 | 5.3473
BMF40655 | 5.3473
BMF4066 | 5.3473
BMF40663 | 5.3473
BMF40665 | 5.3473
BMF4067 | 5.3473
BMF4068 | 5.3473
BMF4069 | 5.3473
BMF4070 | 9.1311
BMF4080 | 8.9747
BMF4103 | 269.867
BMF4311 | 209.2017
BMF7001 | 0.5486
BMF7002 | 0.8056
BMF7003 | 1.1231
BMF7004 | 1.6551
BMF7011 | 0.7389
BMF7012 | 1.0035
BMF7013 | 2.0969
BMF7014 | 2.2165
BMF7031 | 1.2825
BMF7032 | 1.4897
BMF7033 | 2.1868
BMF7034 | 3.4584
BMF7051 | 1.1648
BMF7052 | 1.519
BMF7053 | 2.0274
BMF7054 | 3.1916
BMF7081 | 0.8645
BMF7082 | 1.1677
BMF7083 | 1.6733
BMF7084 | 2.512
BMF8003 | 0.3844
BMF8004 | 0.4788
BMF8005 | 0.5579
BMF8006 | 0.5674
BMF8007 | 0.6796
BMF8008 | 0.8304
BMF8009 | 1.0517
BMF8010 | 1.1125
BMF8011 | 1.6551
BMF8012 | 1.7141
BMF9032 | 1.0561
BMF9033 | 1.6344
BMF9052 | 0.9866
BMF9053 | 1.4995
BMF9054 | 2.4932
BMF9082 | 0.7096
BMF9084 | 0.8722
BMF9085 | 0.9452
BMF9087 | 1.4476
BMF9131 | 18.553
BMF9132 | 21.5814
BMF9201 | 0.9245
BMF9302 | 109.6603
BMF9401 | 0.337
BMF9402 | 0.337
BMF9403 | 0.5534
BMF9404 | 0.5534
BMF9502 | 0.9245
BMF9503 | 0.9882
BMF9504 | 1.4578
BMF4001 | 58.1637
BMF40011 | 98.8157
BMF4002 | 4.5655
BMF4003 | 7.9741
BMF4004 | 0.9694
BMF4005 | 0.5629
BMF4006 | 0.4065
BMF4008 | 0.8756
BMF4009 | 7.9428
BMF4010 | 8.0991
BMF4011 | 5.0659
BMF4012 | 5.0659
BMF4013 | 5.0659
BMF4014 | 5.0659
BMF4021 | 5.3473
BMF4022 | 5.3473
BMF4023 | 5.3473
BMF4024 | 5.3473
BMF4025 | 5.3473
BMF4026 | 5.3473
BMF40265 | 5.9415
BMF4027 | 5.3473
BMF4028 | 5.3473
BMF4029 | 5.3473
BMF4040 | 1.7824
BMF4041 | 4.0339
BMF4100 | 30.3014
BMF4101 | 59.1018
BMF41012 | 88.4964
BMF4102 | 185.1231
BMF4110 | 8.3806
BMF4301 | 67.5449
BMF4302 | 13.7592
BMF4303 | 0.2814
BMF4304 | 1.5948
BMF4305 | 1.3134
BMF4306 | 1.5948
BMF4307 | 1.7824
BMF4308 | 0.3752
BMF4401 | 38.4631
BMF4402 | 40.3393
BMF4411 | 22.7964
BMF4421 | 32.5216
BMF4422 | 31.5835
BMF4423 | 37.8377
BMF4501 | 18.6999
BMF4601 | 12.8523
BMF4602 | 14.7598
BMF4603 | 17.5116
BMF4611 | 10.6321
BMF4612 | 15.2602
BMF4621 | 9.3812
BMF4622 | 11.5389
BMF4623 | 15.0725
BMF4631 | 5.2222
BMF4632 | 4.847
BMF4641 | 1.4697
BMF4642 | 1.4697
BM803 | 0.174
BM805 | 0.2237
BM933 | 0.3016
BM935 | 0.4619
BM963 | 0.5684
BM971 | 1.3465
BM972 | 1.5372
BM973 | 1.759
BM974 | 1.9337
BM975 | 2.088
BM991 | 0.8458
BM992 | 1.0019
BM993 | 1.5484
BM994 | 2.8211
BM995 | 6.1024
BM996 | 1.8501
BM997 | 2.4015
BM998 | 2.8293
BM9200 | 0.9372
BM9201 | 1.1948
BM9202 | 1.6891
BM9203 | 3.0065
BM9204 | 8.1926
BM9416 | 1.0966
BM9425 | 2.1432
BM9435 | 3.425
BM9516 | 0.6119
BM9517 | 0.9652
BM9518 | 1.3811
BM9519 | 0.7268
BM9520 | 1.1842
BM9521 | 1.5586
BM9522 | 1.0767
BM9523 | 1.7131
BM9524 | 2.295
BM9904 | 16.3064
BM9905 | 19.7917
BM9906 | 23.0903
BM9907 | 22.8413
BM9911 | 32.3638
BM9915 | 37.9652
BM9924 | 1.3055
BM9926 | 40.0813
BM9960 | 3.0462
BM9961 | 3.3079
BM9981 | 4.5841
BM9982 | 6.9632
BM9983 | 9.9369
BM9984 | 6.746
BM95261 | 10.6044
BM95262 | 14.9318
BM95263 | 24.6024
BM95264 | 33.086
BM99601 | 0.7251
BM99811 | 0.7251
BM99821 | 0.7251
BM99831 | 0.7251
BM99841 | 0.7251
BM92/1 | 0.0908
BM92/10 | 0.8563
BM92/11 | 0.9417
BM92/2 | 0.1713
BM92/3 | 0.2574
BM92/4 | 0.3428
BM92/5 | 0.4283
BM92/6 | 0.5141
BM92/7 | 0.5995
BM92/8 | 0.6853
BM92/9 | 0.7705
BM9200/2 | 0.1554
BM9200/3 | 0.2335
BM9200/4 | 0.3112
BM9200/6 | 0.4663
BM9201/2 | 0.1991
BM9201/3 | 0.2989
BM9201/4 | 0.3979
BM9201/5 | 0.4977
BM9201/6 | 0.5968
BM9202/2 | 0.2817
BM9202/4 | 0.5631
BM9202/6 | 0.8449
BM9203/2 | 0.5016
BM9203/3 | 0.7517
BM9203/4 | 1.0022
BM9203/5 | 1.2523
BM9203/6 | 1.5034
BM9203/7 | 1.7539
BM9204/1 | 0.7415
BM9204/4 | 2.7217
BM92CS1 | 0.1222
BM92CS10 | 1.1246
BM92CS11 | 1.2368
BM92CS2 | 0.225
BM92CS3 | 0.3372
BM92CS4 | 0.45
BM92CS5 | 0.5625
BM92CS6 | 0.675
BM92CS7 | 0.7868
BM92CS8 | 0.8993
BM92CS9 | 1.0121
BM92CST10 | 1.3383
BM92CST2 | 0.268
BM92CST3 | 0.4013
BM92FS1 | 0.1297
BM92FS10 | 1.2761
BM92FS2 | 0.2553
BM92FS3 | 0.3832
BM92FS4 | 0.51
BM92FS6 | 0.7654
BM92FST3 | 0.4319
BM92GF1 | 0.1012
BM92GF2 | 0.1986
BM92GF3 | 0.2982
BM92GF4 | 0.3975
BM92GF5 | 0.4968
BM92GF6 | 0.5964
BM92GF7 | 0.6957
BM92GFCS | 1.5317
BM92GFT2 | 0.2381
BM92GFT3 | 0.3564
BM92T2 | 0.2118
BM92T3 | 0.3167
BM93/1 | 0.1181
BM93/10 | 1.1029
BM93/11 | 1.2135
BM93/2 | 0.2209
BM93/3 | 0.3312
BM93/4 | 0.4415
BM93/5 | 0.5518
BM93/6 | 0.6621
BM93/7 | 0.7721
BM93/8 | 0.8823
BM93/9 | 0.993
BM933GF | 0.3618
BM935GF | 0.5145
BM93CS1 | 0.1493
BM93CS10 | 1.3948
BM93CS11 | 1.5344
BM93CS2 | 0.2793
BM93CS3 | 0.4182
BM93CS4 | 0.5581
BM93CS5 | 0.6973
BM93CS6 | 0.8371
BM93CS7 | 0.9763
BM93CS8 | 1.1158
BM93CS9 | 1.2553
BM93CST2 | 0.3092
BM93CST3 | 0.4638
BM93CST4 | 0.6184
BM93CST6 | 0.927
BM93CST7 | 1.0819
BM93CST8 | 1.2362
BM93CST9 | 1.3908
BM93FS1 | 0.1612
BM93FS10 | 1.4615
BM93FS11 | 1.6079
BM93FS2 | 0.2922
BM93FS3 | 0.4387
BM93FS4 | 0.5851
BM93FS5 | 0.7306
BM93FS6 | 0.8767
BM93FS7 | 1.0231
BM93FS8 | 1.1692
BM93FS9 | 1.315
BM93FST2 | 0.3221
BM93FST3 | 0.4839
BM93FST4 | 0.6448
BM93FST5 | 0.806
BM93GF1 | 0.1351
BM93GF10 | 1.2245
BM93GF11 | 1.3471
BM93GF2 | 0.2448
BM93GF3 | 0.3676
BM93GF4 | 0.4902
BM93GF5 | 0.6124
BM93GF6 | 0.735
BM93GF7 | 0.8572
BM93GF8 | 0.9798
BM93GF9 | 1.1023
BM93GFCS | 1.8046
BM93GFT2 | 0.2753
BM93GFT3 | 0.4126
BM93GFT4 | 0.5502
BM93GFT5 | 0.6875
BM93HCS1 | 0.165
BM93HCS10 | 1.5394
BM93HCS2 | 0.3083
BM93HCS3 | 0.4493
BM93HCS4 | 0.5986
BM93HCS5 | 0.7485
BM93HCS6 | 0.8981
BM93HCS7 | 1.0476
BM93HCS8 | 1.1975
BM93HCST2 | 0.3296
BM93HCST3 | 0.5078
BM93HCST4 | 0.6762
BM93HFS1 | 0.1757
BM93HFS2 | 0.3196
BM93HFS3 | 0.4786
BM93HFS4 | 0.6388
BM93HFS5 | 0.7981
BM93HFST2 | 0.3497
BM93HFST3 | 0.5244
BM93HFST4 | 0.6988
BM93HGF1 | 0.1552
BM93HGF2 | 0.2825
BM93HGF3 | 0.4239
BM93HGF4 | 0.565
BM93HGF5 | 0.7054
BM93HGFT2 | 0.3171
BM93HGFT3 | 0.4761
BM93HGFT4 | 0.6341
BM93HT2 | 0.3092
BM93HT3 | 0.4638
BM93HT4 | 0.6184
BM93HT5 | 0.773
BM93T1 | 0.1376
BM93T2 | 0.2539
BM93T3 | 0.3808
BM93T4 | 0.5081
BM93T6 | 0.7614
BM94/1 | 0.1697
BM94/10 | 1.6095
BM94/11 | 1.7707
BM94/2 | 0.3224
BM94/3 | 0.4833
BM94/4 | 0.6445
BM94/5 | 0.805
BM94/6 | 0.9659
BM94/7 | 1.1268
BM94/8 | 1.288
BM94/9 | 1.4486
BM94CS1 | 0.2105
BM94CS10 | 1.9121
BM94CS11 | 2.1031
BM94CS2 | 0.3827
BM94CS3 | 0.5741
BM94CS4 | 0.7648
BM94CS5 | 0.9559
BM94CS6 | 1.1472
BM94CS7 | 1.3386
BM94CS8 | 1.5293
BM94CS9 | 1.7207
BM94CST2 | 0.4123
BM94CST3 | 0.6184
BM94CST4 | 0.8245
BM94CST5 | 1.0303
BM94CST6 | 1.2365
BM94FS10 | 2.1226
BM94FS2 | 0.4163
BM94FS3 | 0.625
BM94FS4 | 0.849
BM94FS5 | 1.0404
BM94FS6 | 1.2739
BM94FST3 | 0.6806
BM94GF1 | 0.1895
BM94GF10 | 1.7235
BM94GF2 | 0.3447
BM94GF3 | 0.5172
BM94GF4 | 0.6894
BM94GF5 | 0.8616
BM94GF6 | 1.0344
BM94GF7 | 1.2063
BM94GF9 | 1.551
BM94GFCS | 2.4978
BM94GFT3 | 0.5625
BM94GFT5 | 0.937
BM94GFT6 | 1.1243
BM94T2 | 0.3416
BM94T3 | 0.5125
BM94T5 | 0.8541
BM95/1 | 0.5021
BM95/10 | 4.5644
BM95/11 | 5.0204
BM95/2 | 0.9131
BM95/3 | 1.3697
BM95/4 | 1.826
BM95/5 | 2.2822
BM95/6 | 2.7385
BM95/7 | 3.195
BM95/8 | 3.6516
BM95/9 | 4.1079
BM95CS1 | 0.5948
BM95CS10 | 5.4063
BM95CS11 | 5.947
BM95CS2 | 1.0813
BM95CS3 | 1.622
BM95CS4 | 2.1625
BM95CS5 | 2.7033
BM95CS6 | 3.2434
BM95CS7 | 3.7842
BM95CS8 | 4.3253
BM95CS9 | 4.8661
BM95CST2 | 1.1413
BM95CST3 | 1.7119
BM95CST6 | 3.4235
BM95FS1 | 0.6442
BM95FS10 | 5.5602
BM95FS2 | 1.1127
BM95FS3 | 1.6682
BM95FS4 | 2.2241
BM95FS5 | 2.7806
BM95FS6 | 3.5508
BM95FST2 | 1.0369
BM95FST4 | 2.4004
BM95GF1 | 0.5794
BM95GF2 | 1.0228
BM95GF3 | 1.5353
BM95GF4 | 2.0469
BM95GF5 | 2.6323
BM95GF6 | 3.07
BM95GFCS | 6.769
BM95GFT3 | 1.6236
BM95T3 | 1.535
BM95T4 | 2.0466
BM963CS | 0.6293
BM963T | 0.0638
BM971CS | 1.5534
BM972CS | 1.7756
BM973CS | 1.8987
BM974CS | 2.1572
BM975CS | 2.417
BMB9021 | 0.838
BMB9022 | 0.8785
BMB9023 | 1.5332
BMB9024 | 1.5684
BMB9031 | 1.2995
BMB9032 | 1.4937
BMB9033 | 2.1323
BMB9034 | 2.3028
BMB9051 | 2.5648
BMB9052 | 2.6962
BMB9053 | 4.0962
BMB9054 | 4.6137
BMM092 | 1.0156
BMM093 | 1.3235
BMM093H | 1.6095
BMM094 | 1.9312
BMM095 | 5.3751
BMM096 | 0.8874
BMM0983 | 0.4214
BMM0984 | 0.4453
BMM098C | 0.3123
BMM099 | 0.9075
BMM9021 | 0.8639
BMM9022 | 0.8993
BMM9023 | 1.5812
BMM9024 | 1.616
BMM902C | 0.717
BMM9031 | 1.3692
BMM9032 | 1.5158
BMM9033 | 2.1979
BMM9034 | 2.3741
BMM9039 | 8.7223
BMM903C | 0.8586
BMM9051 | 2.6442
BMM9052 | 2.7792
BMM9053 | 4.2232
BMM9054 | 4.3585
BMM905C | 1.5944
BMM92CS | 1.3339
BMM92GF | 1.1919
BMM932 | 0.449
BMM93CS | 1.6579
BMM93GF | 1.4558
BMM93H1 | 0.1458
BMM93H2 | 0.2683
BMM93H3 | 0.4028
BMM93H4 | 0.5367
BMM93H5 | 0.6712
BMM93H6 | 0.805
BMM93HCS | 1.7791
BMM93HGF | 1.6783
BMM93HGFCS | 1.8973
BMM94CS | 2.2942
BMM94GF | 2.0682
BMM95CS | 6.3665
BMM95GF | 6.0247
BMN9201 | 1.2811
BMN9201/1 | 0.1122
BMN9201/10 | 1.0674
BMN9201/2 | 0.2134
BMN9201/3 | 0.3208
BMN9201/4 | 0.427
BMN9201/5 | 0.5339
BMN9201/6 | 0.6407
BMN9201/7 | 0.7475
BMN9201/8 | 0.8541
BMN9201/9 | 0.9612
BMN9201CS | 1.5868
BMN9201S2 | 0.2649
BMN9201S3 | 0.3969
BMN9201S5 | 0.6614
BMN9201T2 | 0.2366
BMN9201T3 | 0.3551
BMN9201T4 | 0.4735
BMN9202 | 1.8156
BM1109 | 380.7144
BM1112 | 4.7589
BM1113 | 4.981
BM1114 | 6.2818
BM1115 | 7.646
BM1116 | 8.8199
BM1118 | 11.8973
BM1120 | 5.9011
BM1121 | 6.9798
BM1122 | 8.4074
BM1123 | 11.7704
BM1130 | 5.9011
BM1131 | 7.0432
BM1132 | 8.4074
BM1133 | 12.4049
BM1140 | 23.6043
BM1141 | 2.4112
BM1142 | 3.7754
BM1143 | 184.9637
BM1144 | 81.2191
BM1151 | 16.4024
BM1152 | 16.7197
BM1153 | 16.7197
BM1154 | 17.9888
BM1155 | 19.4799
BM1156 | 20.4317
BM1157 | 21.9863
BM1161 | 9.8986
BM1162 | 11.5483
BM1163 | 14.8479
BM1166 | 9.8986
BM1167 | 12.1829
BM1168 | 9.8986
BM1169 | 12.1829
BM1171 | 14.4989
BM1172 | 14.8479
BM1181 | 6.3452
BM1182 | 6.3452
BM1183 | 8.3123
BM1184 | 8.3123
BM1185 | 8.3123
BM1190 | 67.885
BM1191 | 24.0802
BM1195 | 37.5735
BM1197 | 48.9403
BM1198 | 370.392
BM1211 | 31.0917
BM1212 | 34.2643
BM1213 | 44.7339
BM1220 | 34.2643
BM1221 | 35.2161
BM1222 | 37.7542
BM1225 | 44.7339
BM1232 | 34.8988
BM1233 | 36.4851
BM1243 | 41.2441
BM1251 | 31.1551
BM1261 | 34.2643
BM1274 | 41.2441
BM1290 | 122.8244
BM1310 | 25.032
BM1311 | 32.0435
BM1320 | 17.1004
BM1321 | 21.8911
BM1325 | 43.1476
BM1332 | 13.0077
BM1335 | 29.4102
BM1340 | 24.2388
BM1341 | 11.1993
BM1342 | 1.0787
BM1344 | 3.4899
BM1345 | 28.6488
BM1350 | 21.0345
BM1351 | 19.8923
BM1353 | 23.0649
BM1354 | 5.2031
BM1355 | 35.8506
BM1356 | 6.2501
BM1357 | 6.8211
BM1360 | 7.4239
BM1361 | 0.6028
BM1370 | 44.4167
BM1371 | 134.5191
BM1372 | 46.003
BM1410 | 6.948
BM1421 | 19.0674
BM1423 | 8.0902
BM1424 | 11.1042
BM1430 | 27.1259
BM1431 | 7.0115
BM1432 | 7.0115
BM1435 | 10.7235
BM1545 | 774.1193
BM1551 | 18.6233
BM1552 | 19.8923
BM1553 | 29.9495
BM1554 | 27.1259
BM1555 | 32.0435
BM1560 | 191.9435
BM1585 | 80.9018
BM1587 | 5.2983
BM1590 | 72.653
BM1591 | 102.4756
BM1593 | 46.003
BM1594 | 19.0992
BM1595 | 15.2286
BM1596 | 29.0295
BM1598 | 142.4506
BM1610 | 47.272
BM1620 | 18.6867
BM1621 | 89.1506
BM1625 | 23.7947
BM1630 | 51.0792
BM1640 | 171.0042
BM1650 | 79.6328
BM1710 | 36.4851
BM1715 | 15.6093
BM1716 | 17.8619
BM1720 | 24.4609
BM1721 | 25.8886
BM1731 | 10.5966
BM1732 | 10.5966
BM1740 | 35.8506
BM1760 | 146.2578
BM1761 | 63.1351
BM1770 | 154.5066
BM1807 | 20.3048
BM1808 | 126.9048
BM1842 | 23.7947
BM1911 | 1.5229
BM1912 | 1.5863
BM1913 | 1.618
BM1914 | 2.1891
BM1915 | 2.7919
BM1916 | 4.6003
BM1919 | 14.1816
BM1921 | 9.9938
BM1922 | 9.2006
BM1923 | 9.7082
BM1924 | 9.4861
BM1925 | 11.6752
BM1926 | 13.7374
BM1927 | 14.943
BM1929 | 68.2113
BM1930 | 33.3125
BM1934 | 19.4799
BM1935 | 20.1461
BM1936 | 20.622
BM1938 | 24.8733
BM1939 | 34.2643
BM1941 | 151.334
BM1942 | 290.612
BM1943 | 345.8156
BM1944 | 188.4536
BM1949 | 39.0232
BM1950 | 107.2346
BM1959 | 336.2977
BM1960 | 20.5269
BM1961 | 20.5269
BM1962 | 23.2236
BM1963 | 25.4761
BM1964 | 25.4761
BM1965 | 29.0929
BM1966 | 30.1082
BM1967 | 35.2161
BM1968 | 35.2161
BM1969 | 38.0714
BM1970 | 39.0232
BM1971 | 40.6095
BM1972 | 26.9673
BM1973 | 42.1958
BM1974 | 12.4684
BM11401 | 12.5318
BM11402 | 6.1232
BM11403 | 10.2158
BM11404 | 6.1232
BM11405 | 10.2158
BM11406 | 6.1232
BM11407 | 10.2158
BM11408 | 6.1232
BM11409 | 10.2158
BM15891 | 269.3554
BM15892 | 463.2025
BM16201 | 0.4759
BM16202 | 0.4759
BM16203 | 0.5393
BM16204 | 0.698
BM16205 | 0.8566
BM16206 | 1.3008
BM16207 | 1.6815
BM16301 | 4.4417
BM16302 | 5.1079
BM16303 | 6.0914
BM16304 | 7.5191
BM16305 | 8.2171
BM16306 | 8.7564
BM16307 | 11.4532
BM16308 | 12.2146
BM16506 | 4.4734
BM16507 | 4.4734
BM16508 | 4.6955
BM16509 | 5.4886
BM16510 | 5.2348
BM16511 | 6.2501
BM16512 | 7.3605
BM16513 | 7.6777
BM16514 | 8.0902
BM16517 | 10.7235
BM16519 | 12.627
BM16522 | 20.8758
BM16608 | 27.1259
BM16610 | 29.8226
BM16613 | 34.2643
BM16617 | 40.6095
BM16698 | 130.0774
BM18081 | 505.1904
BM19261 | 29.7592
BM19262 | 38.3887
BM19271 | 46.3203
BM19272 | 62.5006
BM1136 | 78.681
BM1194 | 81.5363
BM1196 | 37.4369
BM1273 | 74.2393
BM1363 | 28.966
BM1364 | 0.4759
BM1515 | 19.4137
BM1517 | 16.0984
BM1521 | 11.8905
BM1522 | 22.474
BM1584 | 90.1024
BM1588 | 22.5891
BM1680 | 32.3607
BM1880 | 74.2393
BM1881 | 6.6625
BM1882 | 12.9443
BM1883 | 22.5891
BM14361 | 6.018
BM14362 | 6.018
BM14363 | 8.8178
BM14371 | 12.8726
BM14372 | 12.8726
BM14373 | 9.6545
BM14374 | 12.8726
BM14375 | 12.8726
BM14376 | 12.8726
BM14377 | 12.8726
BM14378 | 12.8726
BM14379 | 12.8726
BM14381 | 11.2314
BM14382 | 19.7917
BM14383 | 9.6545
BM15239 | 152.3768
BM15240 | 152.3768
BM15241 | 152.3768
BM15242 | 152.3768
BM15243 | 152.3768
BM15244 | 152.3768
BM15245 | 152.3768
BM15246 | 152.3768
BM15339 | 138.3505
BM15340 | 138.3505
BM15341 | 138.3505
BM15342 | 138.3505
BM15343 | 138.3505
BM15344 | 138.3505
BM15345 | 138.3505
BM15346 | 138.3505
BM15739 | 152.3768
BM15740 | 152.3768
BM15741 | 152.3768
BM15742 | 152.3768
BM15743 | 152.3768
BM15744 | 152.3768
BM15745 | 152.3768
BM15746 | 152.3768
BM15801 | 60.597
BM15802 | 48.8583
BM15803 | 199.8751
BM15804 | 19.5433
BM15811 | 31.4407
BM15821 | 17.0687
BM15831 | 22.5891
BM15832 | 9.6765
BM15833 | 7.8046
BM15842 | 141.4989
BM15851 | 87.8816
BM15871 | 5.7742
BM15881 | 22.5891
BM15890 | 40.2923
BM15911 | 348.9882
BM15921 | 172.9078
BM15970 | 141.1816
BM15971 | 140.8643
BM18030 | 29.2198
BM18031 | 116.5095
BM18084 | 713.5814
BM18100 | 348.9882
BM18101 | 1023.0106
BM18120 | 81.2191
BM18122 | 250.385
BM18400 | 316.3102
BM18403 | 1180.8826
BM18500 | 276.0179
BM18505 | 663.0624
BM1501L | 27.5426
BM1501M | 27.5426
BM1501S | 27.5426
BM1501X | 27.5426
BM1501XX | 27.5426
BM1502L | 36.9785
BM1502M | 36.9785
BM1502S | 36.9785
BM1502X | 36.9785
BM1502XX | 36.9785
BM1503L | 46.2231
BM1503M | 46.2231
BM1503S | 46.2231
BM1503X | 46.2231
BM1503XX | 46.2231
BM1504L | 102.9659
BM1504M | 102.9659
BM1504S | 102.9659
BM1504X | 102.9659
BM1504XX | 102.9659
BM1505L | 84.7955
BM1505M | 84.7955
BM1505S | 84.7955
BM1505X | 84.7955
BM1505XX | 84.7955
BM1506L | 77.1448
BM1506M | 77.1448
BM1506S | 77.1448
BM1506X | 77.1448
BM1506XX | 77.1448
BM1507L | 65.9875
BM1507M | 65.9875
BM1507S | 65.9875
BM1507X | 65.9875
BM1507XX | 65.9875
BM1508L | 138.6693
BM1508M | 138.6693
BM1508S | 138.6693
BM1508X | 138.6693
BM1508XX | 138.6693
BM1509L | 61.8433
BM1509M | 61.8433
BM1509S | 61.8433
BM1509X | 61.8433
BM1509XX | 61.8433
BM1510L | 136.7566
BM1510M | 136.7566
BM1510S | 136.7566
BM1510X | 136.7566
BM1510XX | 136.7566
BM1511L | 63.1184
BM1511M | 63.1184
BM1511S | 63.1184
BM1511X | 63.1184
BM1511XX | 63.1184
BM1512L | 52.2799
BM1512M | 52.2799
BM1512S | 52.2799
BM1512X | 52.2799
BM1512XX | 52.2799
BM1513L | 76.826
BM1513M | 76.826
BM1513S | 76.826
BM1513X | 76.826
BM1513XX | 76.826
BM1514L | 15.5565
BM1514M | 15.5565
BM1514X | 15.5565
BM1516L | 77.1448
BM1516M | 77.1448
BM1516S | 77.1448
BM1516X | 77.1448
BM1516XX | 77.1448
BM1330 | 44.436
BM8025 | 34.11
EGC12-P | 0.2125
EGB18-P | 0.1107
EGB110-P | 0.1174
EGC112-P | 0.2125
EGB00-P | 0.1235
EGC01-P | 0.1977
EGB00-TP | 0.2978
EGC30-P | 0.245
EGA32-P | 0.0607
EGB32-P | 0.0707
EGG1 | 0.8429
EGH1 | 1.808
EGI1 | 2.3296
EGL1 | 2.688
EGART61bis | 43.36
SIAF1x1,5 | 0.4037
SIAF1x10 | 1.7595
SIAF1x2.5 | 0.4968
SIAF1x4 | 0.8384
SIAF1x6 | 1.625
SIAF2*0.5 | 1.211
FG100015G | 5.4193
FG100015 | 5.4193
FG120015G | 6.1845
FG120015 | 6.1845
FG120025 | 7.9776
FG010015 | 0.7394
FG010100 | 2.3839
FG011200 | 23.3785
FG011500 | 29.5891
FG010160 | 3.4886
FG011850 | 35.4604
FG010025 | 0.9213
FG012400 | 46.0623
FG010250 | 5.4173
FG013000 | 58.5491
FG010350 | 7.1072
FG010040 | 1.1864
FG010500 | 10.0446
FG010060 | 1.574
FG010700 | 13.8441
FG010950 | 18.3073
FG240015 | 9.9677
FG020015 | 1.226
FG020100 | 5.4019
FG020160 | 7.9122
FG020025 | 1.6805
FG020250 | 11.7809
FG020350 | 16.1983
FG020040 | 2.322
FG020500 | 23.2634
FG020060 | 3.2285
FG030015G | 1.5629
FG030025G | 2.1796
FG030040G | 3.1084
FG030015 | 1.5629
FG030100 | 7.4874
FG031200 | 73.6414
FG031500 | 89.6924
FG030160 | 11.1196
FG031850 | 110.983
FG030025 | 2.1796
FG032400 | 148.3801
FG030250 | 16.6961
FG030350 | 22.8869
FG030040 | 3.1084
FG030500 | 32.6653
FG030060 | 4.3617
FG030700 | 43.6474
FG030950 | 59.7281
FG040950 | 70.2817
FG041200 | 92.9407
FG041500 | 114.0009
FG041850 | 187.334
FG042400 | 187.334
FG040350 | 28.5293
FG040500 | 37.3266
FG040700 | 52.7423
FG040015G | 1.9901
FG040100G | 9.7722
FG040160G | 14.7917
FG040025G | 2.8944
FG040040G | 3.9814
FG040060G | 5.5902
FG040015 | 1.9443
FG040100 | 9.7722
FG040160 | 14.6181
FG040025 | 2.7529
FG040250 | 21.9741
FG040040 | 3.9814
FG040060 | 5.5913
FG050015G | 2.3233
FG050015 | 2.3233
FG050100 | 12.1054
FG050160 | 18.1153
FG050025 | 3.397
FG050250 | 26.8411
FG050350 | 37.4046
FG050040 | 4.9301
FG050500 | 54.4
FG050060 | 6.9202
FG070015G | 4.062
FG070015 | 4.062
FGS100015 | 7.4713
FGS160015 | 10.2862
FGS020015 | 2.4359
FGS020100 | 7.5568
FGS020060 | 4.9697
FGS030015 | 2.8731
FGS030025 | 3.5815
FGS040015G | 3.231
FGS040015 | 3.231
FGS040025 | 3.1277
FGS050015 | 3.8229
FGS120015 | 8.3035
FGS040100 | 12.8806
FGS040160 | 18.8621
FGS040040 | 4.8931
FGS040060 | 7.9827
NZ10012 | 5.1336
N1C02015 | 1.5525
AL02202 | 0.24534
AL02204 | 0.37062
AL02206 | 0.50634
AL02208 | 0.64206
AL02210 | 0.77256
AL05002 | 0.5481
AL07502 | 0.70992
AL10002 | 0.86652
AL15002 | 1.2215
AL501022 | 1.1014
AL50222 | 0.56898
AL50422 | 0.6786
AL751022 | 1.2215
AL75222 | 0.69948
AL75422 | 0.81954
AL75822 | 1.0753
FR300-02035 | 0.32234
FR300-02050 | 0.41656
FR300-02075 | 0.54549
FR300-03025 | 0.38184
FR300-03035 | 0.46119
FR300-03050 | 0.54549
FR300-03050G | 0.54549
FR300-03075 | 0.7141
FR300-03075G | 0.7141
FR300-04025 | 0.46615
FR300-04035 | 0.56533
FR300-04050 | 0.69426
FR300-04050G | 0.69426
FR300-04075 | 0.89758
FR300-04075G | 0.89758
FR300-05050 | 0.86783
FR300-06035 | 0.83311
FR300-06050 | 1.0067
FR300-06075 | 1.3042
FR300-08035 | 1.0711
FR300-08050 | 1.2844
FR300-08075 | 1.8398
FR300-10050 | 1.5869
FR300-10075 | 2.2762
FR300-12035 | 1.6117
FR300-12050 | 1.8646
FR300-12075 | 2.6977
FR300-14050 | 2.1572
FR300-16050 | 2.415
FR300-18050 | 2.6878
FR300-20050 | 2.8465
FR300-24050 | 3.6102
FR300S-02035 | 0.60996
FR300S-02050 | 0.62979
FR300S-02075 | 0.7736
FR300S-03035 | 0.72897
FR300S-03050 | 0.75873
FR300S-03050G | 0.75873
FR300S-03075 | 0.97196
FR300S-03075G | 0.97196
FR300S-04035 | 0.88766
FR300S-04050 | 0.91741
FR300S-04050G | 0.91741
FR300S-04075 | 1.1703
FR300S-04075G | 1.1703
FR300S-05050 | 1.2249
FR300S-05075 | 1.567
FR300S-06035 | 1.205
FR300S-06075 | 1.8646
FR300S-07035 | 0
FR300S-07050 | 1.5621
FR300S-07075 | 2.058
FR300S-07100 | 2.3803
FR300S-07150 | 3.2085
FR300S-07250 | 5.2069
FR300S-08035 | 1.4133
FR300S-08050 | 1.7109
FR300S-08075 | 2.2911
FR300S-08100 | 2.7919
FR300S-08150 | 3.8085
FR300S-08250 | 0
FR300S-10035 | 1.691
FR300S-10050 | 2.0877
FR300S-10075 | 2.7522
FR300S-10100 | 3.4217
FR300S-10150 | 4.7011
FR300S-12035 | 1.9687
FR300S-12050 | 2.4002
FR300S-12100 | 3.9374
FR300S-12150 | 5.3954
FR300S-14050 | 0
FR300S-16050 | 3.2481
FR300S-16100 | 5.1078
FR300S-16150 | 7.1757
FR300S-19050 | 3.8283
FR300S-19100 | 6.0698
FR300S-24050 | 4.5672
FR300S-25050 | 4.7606
FR300S-25100 | 7.7311
FR300S-50100 | 0
FR450S-02010 | 0.90254
FR450S-02015 | 1.1505
FR450S-02025 | 1.8249
FR450S-03010 | 1.1356
FR450S-03015 | 1.5026
FR450S-03015G | 1.5026
FR450S-03025 | 2.3803
FR450S-03025G | 2.3803
FR450S-03040 | 3.868
FR450S-04010 | 1.4282
FR450S-04015 | 1.8547
FR450S-04025 | 2.9605
FR450S-04025G | 2.9605
FR450S-04040 | 4.6863
FR450S-04040G | 4.6863
FR450S-04060 | 6.7591
FR450S-05010 | 1.8795
FR450S-05015 | 2.4795
FR450S-05025 | 3.868
FR450S-05025G | 3.868
LX02502 | 1.0513
LX02503 | 1.3042
LX02504 | 1.5968
LX02505 | 1.8844
LX02506 | 2.2315
LX02508 | 2.7969
LX02510 | 0
LX05002 | 1.4877
LX05003 | 1.9538
LX05004 | 2.3208
LX05005 | 0
LX05006 | 0
LX05008 | 0
LX05010 | 0
LX05012 | 0
LX05024 | 0
LX07502 | 1.9638
LX07503 | 2.4051
LX07504 | 2.7522
LX07505 | 0
LX07508 | 0
LX10002 | 2.2663
LX10004 | 4.0168
LX15002 | 0
LY02502 | 0.60996
LY02503 | 0.73889
LY02504 | 0.86783
LY02505 | 1.0364
LY02506 | 1.1902
LY02508 | 1.4332
LY02510 | 1.6662
LY02512 | 1.9439
LY02516 | 2.3208
LY02520 | 0
LY02525 | 3.5209
LY05003 | 0
LY05005 | 0
LY07502 | 0
LY07503 | 0
LY07504 | 0
LY07505 | 0
LY07507 | 0
LY10002 | 0
FR450-02010 | 0.651
FR450-02015 | 0.784
FR450-02025 | 1.2645
FR450-02040 | 1.8135
FR450-03010 | 0.8358
FR450-03015 | 1.073
FR450-03025 | 1.686
FR450-03040 | 2.46
FR450-03060 | 3.54
FR450-04010 | 1.0444
FR450-04015 | 1.4295
FR450-04025 | 2.1465
FR450-04040 | 3.1905
FR450-04060 | 4.533
FR450-05010 | 1.395
FR450-05015 | 1.782
FR450-05025 | 2.6715
FR450-05040 | 4.0065
FR450-05060 | 5.661
FR300-10100 | 2.579
FR300-10150 | 3.4268
FR300-10250 | 5.4694
FR300-12100 | 2.9702
FR300-12150 | 4.1679
FR300-12250 | 6.1927
FR300-14100 | 3.4453
FR300-14150 | 4.7714
FR300-14250 | 0
FR300-16100 | 3.8967
FR300-16150 | 5.4764
FR300-16250 | 8.2188
FR300-19100 | 4.5217
FR300-19150 | 6.3575
FR300-19250 | 9.7078
FR300-24100 | 5.6627
FR300-24150 | 8.0821
FR300-24250 | 12.2797
FR300-25100 | 0
FR300-07100G | 2.016
FR300-07150 | 2.5925
FR300-07250 | 4.089
H050AR | 0.1235
H050B | 0.1176
H050BL | 0.1176
H050G | 0.1176
H050GV | 0.1176
H050M | 0.1176
H050N | 0.1176
H050R | 0.1176
H050V | 0.1235
H050VR | 0.1235
H075AR | 0.1705
H075B | 0.1624
H075BL | 0.1624
H075G | 0.1624
H075GIALLO | 0.1624
H075GV | 0.1624
H075M | 0.1624
H075N | 0.1624
H075R | 0.1624
H075V | 0.1705
H075VR | 0.1705
N0010B | 0.2071
N0010BL | 0.2071
N0010G | 0.2071
N0010Giallo | 0.2071
N0010GV | 0.2071
N0010M | 0.2071
N0010N | 0.2071
N0010R | 0.2071
N0010V | 0.2174
N0010VR | 0.2174
N0015B | 0.2673
N0015BL | 0.2673
N0015G | 0.2673
N0015GV | 0.2673
N0015M | 0.2673
N0015N | 0.2673
N0015R | 0.2673
N0015V | 0.2673
N0015VR | 0.2673
N0025AR | 0.4265
N0025B | 0.4265
N0025BL | 0.4265
N0025G | 0.4265
N0025GV | 0.4265
N0025M | 0.4265
N0025N | 0.4265
N0025R | 0.4265
N0040BL | 0.7063
N0040G | 0.7063
N0040GV | 0.7063
N0040M | 0.7063
N0040N | 0.7063
N0040R | 0.7063
N0040VR | 0.7063
N0060B | 1.0335
N0060BL | 1.0335
N0060G | 1.0335
N0060GV | 1.0335
N0060M | 1.0335
N0060N | 1.0335
N0060R | 1.0335
N0060VR | 1.0335
N0100BL | 1.8009
N0100GV | 1.8009
N0100M | 1.8009
N0100N | 1.8009
N0100R | 1.8009
N0160BL | 2.8285
N0160G | 2.8285
N0160GV | 2.8285
N0160M | 2.8285
N0160N | 2.8285
N0160R | 2.8285
N0250BL | 4.2638
N0250GV | 4.2638
N0250N | 4.2638
N0350BL | 6.0005
N0350GV | 6.0005
N0350N | 6.0005
N0500BL | 8.5876
N0500GV | 8.5876
N0500N | 8.5876
N0700GV | 11.9377
N0700N | 11.9377
N0950GV | 15.876
N0950N | 15.876
N1200GV | 20.2986
N1200N | 20.2986
N1500GV | 25.6025
N1500N | 25.6025
N1850N | 31.4118
N2400N | 40.8758
GDA401252 | 0
GG30303073 | 0
GGGZ55155250 | 0
GLS | 0
GMT | 0
GZ011-0001 | 0
GZ042-0001 | 0
GZ11708351 | 2.52
GZ11710009 | 4.76
GZ11710010 | 5.32
GZ12903010 | 5.88
GZ268570 | 0
GZ30303026 | 41.328
GZ30303061 | 30.24
GZ30303073 | 39.984
GZ30602001-4 | 48.16
GZ30602002 | 4.2
GZ30602003 | 3.36
GZ30602004 | 4.228
GZ30602006 | 3.36
GZ30602007 | 7.84
GZ30602012 | 8.876
GZ30602014 | 9.296
GZ30602015 | 9.296
GZ30602020 | 78.4
GZ30602034 | 7.084
GZ30602036 | 151.2
GZ30602038 | 4.34
GZ30602076 | 21.28
GZ30602077 | 22.4
GZ30602082 | 21.28
GZ30602086 | 23.8
GZ30602091 | 34.44
GZ30602092 | 8.4
GZ30603001-4 | 6.3
GZ30603002 | 3.696
GZ30603003 | 2.52
GZ30603004 | 3.696
GZ30603005 | 2.52
GZ30603008 | 14
GZ30603016 | 7.84
GZ30603024 | 11.48
GZ30603030 | 4.48
GZ30603035 | 5.04
GZ30603061 | 12.544
GZ30603064 | 23.8
GZ30603066 | 119.84
GZ30604003 | 7.56
GZ30604005 | 5.6
GZ30604007 | 5.6
GZ30607001-4 | 27.44
GZ30607003 | 4.76
GZ30607006 | 7.7
GZ30607008 | 117.6
GZ30607011 | 5.04
GZBF1-2NGO | 13.832
GZBL1-ONGO | 13.832
GZCO120001R001 | 7.924
GZCO120001R016 | 0
GZCO120002R001 | 9.044
GZCO120002R002 | 9.044
GZCO120002R010 | 11.312
GZCO120003R001 | 10.836
GZCO120003R002 | 10.836
GZCO120003R003 | 11.928
GZCO120003R008 | 12.628
GZCO120003R010 | 13.104
GZCO120004R001 | 11.956
GZCO120004R010 | 14.224
GZCO120008D015 | 0
GZCO120008R001 | 9.212
GZCO120009D015 | 0
GZCO120009D027 | 13.468
GZCO120009R001 | 12.292
GZCO120009R007 | 14.084
GZCO120010D027 | 16.576
GZCO120010R001 | 15.428
GZCO120011R001 | 18.48
GZCO120011R007 | 20.272
GZCO120012R001 | 14.924
GZCO120013R001 | 16.156
GZCO120014R001 | 19.32
GZCO120015R001 | 20.244
GZCO120017R001 | 9.016
GZCO120019R001 | 16.828
GZCO120020R001 | 11.648
GZCO120021R001 | 12.936
GZCO120022R007 | 21.98
GZCO120023D027 | 21.364
GZCO120023R001 | 16.66
GZCO120023R007 | 18.452
GZCO120025R001 | 9.212
GZCO120026R001 | 12.292
GZCO120026R007 | 14.084
GZCO120029R001 | 18.48
GZCO120029R007 | 20.272
GZCO120030R001 | 21.616
GZCO160001R001 | 8.372
GZCO160001R007 | 10.164
GZCO160002R001 | 9.632
GZCO160002R007 | 11.424
GZCO160003B012 | 14.868
GZCO160003R001 | 11.592
GZCO160003R004 | 12.684
GZCO160003R008 | 13.384
GZCO160003R010 | 13.86
GZCO160004B011 | 16.1
GZCO160004R001 | 12.824
GZCO160007R001 | 12.068
GZCO160008R001 | 9.8
GZCO160008R007 | 11.592
GZCO160009D027 | 14.616
GZCO160009R001 | 13.188
GZCO160010D015 | 0
GZCO160010R001 | 16.632
GZCO160011R001 | 20.02
GZCO160011R007 | 21.812
GZCO160012R001 | 16.072
GZCO160013R001 | 17.444
GZCO160015R001 | 21.924
GZCO160017R001 | 9.576
GZCO160019D015 | 0
GZCO160019R001 | 18.172
GZCO160020R001 | 12.488
GZCO160021R001 | 13.888
GZCO160022R001 | 21.868
GZCO160023D015 | 0
GZCO160023R001 | 17.976
GZCO160024R001 | 16.212
GZCO160025R001 | 9.8
GZCO160026R001 | 13.188
GZCO160027R001 | 16.632
GZCO160028R001 | 17.192
GZCO160029R001 | 19.992
GZCO200003R001 | 13.776
GZCO200003R002 | 13.776
GZCO200003R007 | 15.568
GZCO200003R010 | 16.044
GZCO200004R004 | 16.828
GZCO200012R001 | 19.74
GZCO200012R007 | 21.532
GZCO200013R007 | 23.632
GZCO200020R001 | 20.356
GZCO200027R001 | 20.636
GZCO200029R001 | 21.644
GZCO200029R007 | 23.436
GZCO200030R001 | 25.452
GZCO250002R001 | 16.632
GZCO250003B011 | 23.604
GZCO250003B012 | 23.604
GZCO250003R001 | 20.328
GZCO250003R002 | 20.328
GZCO250003R010 | 22.596
GZCO250004R001 | 22.204
GZCO250004R009 | 24.472
GZCO250004R010 | 24.472
GZCO250009R001 | 22.568
GZCO250010R001 | 28.364
GZCO250011R001 | 34.188
GZCO250025R001 | 17.164
GZCO250029R001 | 21.42
GZCO250030R001 | 27.804
GZCO320002R007 | 19.068
GZCO320003R001 | 21.168
GZCO320003R002 | 21.168
GZCO320003R010 | 23.436
GZCO320010R001 | 29.596
GZCO320011R001 | 35.728
GZCO320029R001 | 22.316
GZCO320030R001 | 29.036
GZCO400003R001 | 22.036
GZCO400003R010 | 24.304
GZCO400004B012 | 27.384
GZCO400004R001 | 24.108
GZCO400004R010 | 26.376
GZCO400008R001 | 18.144
GZCO400010R001 | 30.856
GZCO400029R001 | 23.212
GZCO400030R001 | 30.268
GZCP0404AF | 7.392
GZCP0406AF | 10.584
GZCP0410AF | 17.612
GZCP0415AF | 2.996
GZCP0425AF | 4.844
GZCP0815AF | 6.104
GZCP0825AF | 9.324
GZCP1215AF | 8.624
GZCP1225AF | 14.168
GZCP1615AF | 11.928
GZCP1815AF | 14.476
GZCP1825AF | 24.08
GZCP2415AF | 21.28
GZCT0815AUAF | 8.372
GZFT1R31Z11 | 14.558
GZFT1R32Z11 | 15.512
GZFT1R33Z11 | 16.52
GZFA335Z11 | 18.788
GZFA336Z11 | 18.396
GZFT237Z11 | 18.08
GZFT141Z11 | 15.932
GZFT241Z11 | 17.752
GZFT1R41Z11 | 20.3
GZFA339Z11 | 20.076
GZFA131Z11 | 14.224
GZFA132Z02 | 16.016
GZFA132Z11 | 15.092
GZFA133Z11 | 15.876
GZFA134Z11 | 15.82
GZFA135Z11 | 16.464
GZFA136Z11 | 16.1
GZFA137Z11 | 18.536
GZFA138Z11 | 17.08
GZFA139Z11 | 17.752
GZFA140Z11 | 18.928
GZFA141Z11 | 18.228
GZFA331Z11 | 16.52
GZFA332Z11 | 15.568
GZFA333Z11 | 15.568
GZFA334Z11 | 18.144
GZFA337Z11 | 20.86
GZFA338Z11 | 19.376
GZFA339Z02 | 20.972
GZFA340Z11 | 21.224
GZFA341Z11 | 20.524
GZFCR001 | 64.4
GZFT131Z11 | 11.816
GZFT132W20 | 13.944
GZFT132Z11 | 13.664
GZFT133Z11 | 13.748
GZFT134W20 | 13.524
GZFT134Z02 | 13.44
GZFT134Z11 | 13.244
GZFT135Z11 | 14.364
GZFT136Z11 | 14.28
GZFT137Z11 | 15.456
GZFT138Z11 | 14.784
GZFT139Z11 | 15.456
GZFT140Z11 | 16.604
GZFT1P31Z11 | 13.664
GZFT1P32Z11 | 15.512
GZFT1P33Z11 | 15.596
GZFT1R34Z11 | 16.016
GZFT1R38Z11 | 18.452
GZFT1R39Z11 | 19.152
GZFT1R40Z11 | 19.6
GZFT231Z11 | 13.748
GZFT232X11 | 15.568
GZFT232Z11 | 15.568
GZFT233Z11 | 16.94
GZFT234Z11 | 15.148
GZFT235Z11 | 16.94
GZFT236Z11 | 16.576
GZFT238Z11 | 16.604
GZFT239Z11 | 17.304
GZFT240Z11 | 18.452
GZG100.230 | 47.04
GZG75.24DC | 29.4
GZGG1720 | 0
GZGG172040 | 0
GZGG173540 | 0
GZGG2610 | 0
GZGG2630110 | 0
GZGG263070 | 0
GZGG264570 | 0
GZGG2685200 | 0
GZGG3210 | 0
GZGG32115110 | 0
GZGG3910 | 0
GZGG39115120 | 0
GZGG3965 | 0
GZGG55155200 | 0
GZGG55200250 | 0
GZIP7007 | 26.6
GZIP7009 | 0
GZIP7019 | 107.52
GZM660 | 77.28
GZMFI.4 | 3.864
GZP02.1 | 28
GZP03.1 | 36.008
GZP03.D2 | 44.1
GZPCD | 2.912
GZPCF | 2.352
GZPCM | 2.912
GZPCN | 2.912
GZPCR | 1.456
GZPCS | 1.456
GZPCW01 | 2.66
GZPCW10 | 2.66
GZPCWAD | 2.66
GZPL004001 | 2.352
GZPL004002 | 2.352
GZPL004007 | 2.66
GZPL004010 | 6.412
GZPL004LA1 | 14
GZPL004LA2 | 14
GZPL004TR2 | 21.868
GZPL005001 | 2.1
GZPL005002 | 2.1
GZPL005003 | 2.1
GZPL005004 | 2.1
GZPL005005 | 2.1
GZPL005006 | 2.1
GZPL005008 | 2.1
GZPL005009 | 2.1
GZPL005010 | 2.1
GZPL005012 | 2.1
GZPL005013 | 2.1
GZPL005014 | 2.1
GZPL005016 | 2.1
GZPL005017 | 2.1
GZPL005018 | 2.1
GZPL005019 | 2.1
GZPL005020 | 2.1
GZPL005021 | 2.1
GZPL005023 | 2.1
GZPL005024 | 2.1
GZPL005025 | 2.1
GZPL005027 | 2.1
GZPL005028 | 2.1
GZPL005029 | 2.1
GZPL005031 | 2.1
GZPL005032 | 2.1
GZPL005033 | 2.1
GZPL005034 | 2.1
GZPL005035 | 2.1
GZPL005036 | 2.1
GZPL005037 | 2.1
GZPL005038 | 2.1
GZPL005039 | 2.1
GZPL006001 | 14.28
GZPL006002 | 14.28
GZPL007001 | 6.16
GZPL007001D2 | 6.16
GZPL007002 | 6.16
GZPL007002TO | 6.16
GZPL008001 | 2.352
GZPL008002 | 2.352
GZPL008003 | 2.352
GZPL008004 | 2.352
GZPL008005 | 2.352
GZPL013001 | 8.82
GZPL013002 | 7.644
GZPL013003 | 0
GZPL05D4 | 88.2
GZPL05K | 21.028
GZPL07 | 89.6
GZPL07K | 26.488
GZPL08 | 92.4
GZPL08D2 | 100.8
GZPL08K | 29.036
GZPL10K | 31.612
GZPL12K | 34.16
GZPLB04K | 19.992
GZPLB06 | 84
GZPLB06K | 24.78
GZPLB08K | 29.036
GZPLB10 | 123.2
GZPLB10K | 31.612
GZPLB12K | 34.16
GZPLB14K | 36.764
GZPLML1 | 2.184
GZPLML1L220 | 4.116
GZPLML1L24 | 3.836
GZPLML2 | 2.184
GZPLML2L220 | 4.116
GZPLML2L24 | 3.836
GZPLML3 | 2.184
GZPLML3L220 | 4.116
GZPLML3L24 | 3.836
GZPLML4 | 2.184
GZPLML4L220 | 4.116
GZPLML4L24 | 3.836
GZPLML5 | 2.184
GZPLML5L220 | 4.116
GZPLML5L24 | 3.836
GZPLSL1 | 2.016
GZPLSL2 | 2.016
GZPLSL3 | 2.016
GZPLSL4 | 2.016
GZPLSL5 | 2.016
GZPMJN8Q0 | 25.2
GZPMJN8Q4 | 25.2
GZPMJN8T3 | 25.2
GZPMJN8TO | 25.2
GZPPDL | 6.552
GZPPDLR | 6.552
GZPPDN | 6.552
GZPPDNR | 6.552
GZPPELN8 | 1.736
GZPPFL1M4N | 10.08
GZPPFN1C4N | 16.8
GZPPFN1M4N | 6.048
GZPPFN1M6N | 8.4
GZPPFN1P4N | 7.392
GZPPFN1R3N | 7.392
GZPPFN1R3S | 8.064
GZPPFN1R4N | 7.392
GZPPFN1R4S | 8.4
GZPPFN1R6N | 8.904
GZPPFN1R6S | 10.08
GZPPFN2M4N | 10.08
GZPPFN3M4N | 10.08
GZPPFN4R | 0
GZPPMN | 6.72
GZPPMNCL | 8.12
GZPPPL1 | 4.368
GZPPPL2 | 4.368
GZPPPL3 | 4.368
GZPPPL4 | 4.368
GZPPPL5 | 4.368
GZPPPN1 | 4.368
GZPPPN2 | 4.368
GZPPPN3 | 4.368
GZPPPN4 | 4.368
GZPPPN5 | 4.368
GZPPPN8 | 4.368
GZPPRL1 | 2.52
GZPPRL2 | 2.52
GZPPRL3 | 2.52
GZPPRL4 | 2.52
GZPPRL5 | 2.52
GZPPRN1 | 2.52
GZPPRN1-0 | 3.08
GZPPRN1CL | 3.64
GZPPRN2 | 2.52
GZPPRN2-1 | 3.08
GZPPRN2CL | 3.64
GZPPRN2-START | 3.08
GZPPRN2-STOP | 3.08
GZPPRN3 | 2.52
GZPPRN3CL | 3.64
GZPPRN4 | 2.52
GZPPRN4CL | 3.64
GZPPRN5 | 2.52
GZPPRN5-F | 3.08
GZPPRN8 | 2.52
GZPPRN8CL | 3.64
GZPPSL1 | 2.52
GZPPSL2 | 2.52
GZPPSL3 | 2.52
GZPPSL4 | 2.52
GZPPSL5 | 2.52
GZPPSN1 | 2.52
GZPPSN2 | 2.52
GZPPSN3 | 2.52
GZPPSN4 | 2.52
GZPPSN5 | 2.52
GZPPSN8 | 2.52
GZPPTN8 | 2.52
GZPQ01K | 7
GZPQ01R4N | 16.8
GZPQ02K | 8.4
GZPQ03K | 8.96
GZPQ04K | 9.52
GZPQ05K | 10.5
GZPSCG8D2C | 13.44
GZPSCG8DOC | 13.44
GZPSCG8DOC-503 | 13.44
GZPSCG8DOC-505 | 13.44
GZPSCG8DOC-506 | 13.44
GZPSCG8DOC-507 | 13.44
GZPSCG8DOC-522 | 13.44
GZPSCG8DOC-523 | 13.44
GZPSCG8DOC-524 | 13.44
GZPSCG8DOC-525 | 13.44
GZPSCG8DOE | 13.44
GZPSCG8DON | 13.44
GZPSCG8T1C | 13.44
GZPSCG8T1E | 13.44
GZPSCG8T1N | 13.44
GZPSCG8T2A | 13.44
GZPSCG8T2C | 13.44
GZPSCG8T2H | 13.44
GZPSCG8T3C | 13.44
GZPSCG8TOA | 13.44
GZPSCG8TOC | 13.44
GZPSCG8TOE | 13.44
GZPSCG8TOG | 13.44
GZPSCG8TOH | 13.44
GZPSCG8TOK | 13.44
GZPSCG8TON | 13.44
GZPSLB1D2 | 6.16
GZPSLB1DO | 6.16
GZPSLB1T1 | 6.16
GZPSLB1T2 | 6.16
GZPSLB1T3 | 6.16
GZPSLB1TO | 6.16
GZPSLB2D2 | 6.16
GZPSLB2DO | 6.16
GZPSLB2T1 | 6.16
GZPSLB2T2 | 6.16
GZPSLB2T3 | 6.16
GZPSLB2TO | 6.16
GZPSLB3D2 | 6.16
GZPSLB3DO | 6.16
GZPSLB3T0 | 6.16
GZPSLB3T1 | 6.16
GZPSLB3T2 | 6.16
GZPSLB3T3 | 6.16
GZPSLB3TO | 6.16
GZPSLB4D2 | 6.16
GZPSLB4DO | 6.16
GZPSLB4T1 | 6.16
GZPSLB4T2 | 6.16
GZPSLB4T3 | 6.16
GZPSLB4TO | 6.16
GZPSLB5D2 | 6.16
GZPSLB5DO | 6.16
GZPSLB5T1 | 6.16
GZPSLB5T2 | 6.16
GZPSLB5T3 | 6.16
GZPSLB5TO | 6.16
GZPSMB1D2 | 6.16
GZPSMB1DO | 6.16
GZPSMB1T1 | 6.16
GZPSMB1T2 | 6.16
GZPSMB1T3 | 6.16
GZPSMB1TO | 6.16
GZPSMB2D2 | 6.16
GZPSMB2DO | 6.16
GZPSMB2T1 | 6.16
GZPSMB2T2 | 6.16
GZPSMB2T3 | 6.16
GZPSMB2TO | 6.16
GZPSMB3D2 | 6.16
GZPSMB3DO | 6.16
GZPSMB3T1 | 6.16
GZPSMB3T2 | 6.16
GZPSMB3T3 | 6.16
GZPSMB3TO | 6.16
GZPSMB4D2 | 6.16
GZPSMB4DO | 6.16
GZPSMB4T1 | 6.16
GZPSMB4T2 | 6.16
GZPSMB4T3 | 6.16
GZPSMB4TO | 6.16
GZPSMB5D2 | 6.16
GZPSMB5DO | 6.16
GZPSMB5DO | 6.16
GZPSMB5DOCL | 7.84
GZPSMB5T1 | 6.16
GZPSMB5T2 | 6.16
GZPSMB5T3 | 6.16
GZPSMB5TO | 6.16
GZPSMB8TO | 6.16
GZPTA00 | 0.672
GZPTA03 | 0.672
GZPTA04 | 0.672
GZPTA14 | 0.672
GZPTA15 | 0.672
GZPTA16 | 0.672
GZPTE-A | 1.008
GZPTRN8 | 1.512
GZSE1000004B | 34.468
GZSE160003BC10 | 21.616
GZSE160004BC10 | 23.156
GZSE320003B012 | 0
GZSE320003BC10 | 22.736
GZSE320004BC10 | 24.696
GZSE630003B | 24.864
GZSE630003BC41 | 54.32
GZST1K13Z11 | 0
GZST1K15X11 | 24.668
GZST1K15Z11 | 0
GZTR8501 | 6.16
GZTR8502 | 2.38
GZTR8503 | 16.8
GZTR8504 | 10.5
GZTR8505 | 3.08
GZTR8506 | 2.24
GZTR8507 | 0
GZTR8508 | 8.4
GZTR8510 | 16.8
GZTR851004A2 | 0
GZTR851004C | 51.632
GZTR851004F2 | 0
GZTR8511 | 71.4
GZTR8517 | 11.2
GZTR8518 | 133
GZTR8521 | 67.2
GZTR8523 | 50.4
GZTR8524 | 8.4
GZTR8525 | 6.16
GZTR8526 | 126
GZTR8527 | 8.4
GZTR8529 | 0
GZTR85404A2 | 0
GZTR85404C | 36.008
GZTR85405C | 39.452
GZTR85704C | 40.964
GZTR85705C | 45.248
GZTR851005C | 58.632
GZTR851404C | 63.588
GZTR851405C | 73.584
GZTR852004C | 98
GZTR852005C | 126
GZTR85404C3 | 36.008
GZTR85404F2 | 0
GZTR8512 | 79.8
GZTR8522 | 109.2
GZTR8519 | 163.8
GZ30603012 | 12.908
GZ30603067 | 126
GZ30603065 | 9.24
GZ30603018 | 6.356
GZ30603031 | 5.88
GZ30607002 | 5.04
GZ30607005 | 2.52
GZ30607007 | 25.2
GZ30607019 | 126
GZ30607010 | 18.2
GZ30607009 | 8.4
GZ30602054 | 266
GZ30602013 | 8.876
GZ30602083 | 22.4
GZ30602040 | 165.2
ISOLSBARRA | 0
LC1010F | 0.9072
LC1010P | 0.9072
LC101810 | 14.28
LC101816 | 16.1347
LC1020F | 1.307
LC1020P | 1.307
LC104016 | 16.1347
LC1710F | 2.31
LC1710P | 2.31
LC1712020 | 26.04
LC1712035 | 29.4
LC1715F | 2.205
LC1715P | 2.205
LC1720F | 2.394
LC1720P | 2.394
LC1730F | 2.4192
LC1730P | 2.4192
LC174015 | 25.1938
LC174020 | 26.04
LC174025 | 26.88
LC174035 | 29.4
LC174050 | 30.24
LC174075 | 32.76
LC1740A | 5.257
LC1750A | 5.4298
LC178015 | 25.1938
LC178020 | 26.04
LC178025 | 26.88
LC178035 | 29.4
LC2611045 | 67.1306
LC2611085 | 73.3046
LC26150103 | 75.9506
LC26200103 | 75.9506
LC2620085 | 73.3046
LC262785F | 5.8128
LC262785P | 5.8128
LC267045 | 67.1306
LC2710F | 5.04
LC2710P | 5.04
LC2711030 | 48.6385
LC2711045 | 49.3475
LC2711085 | 50.7489
LC2715030 | 48.6385
LC2715045 | 49.3475
LC2715085 | 50.7489
LC27200103 | 52.1668
LC2720030 | 48.6385
LC27250103 | 52.1668
LC275030 | 48.6385
LC275045 | 49.3475
LC275065 | 50.0399
LC275085 | 50.7489
LC277030 | 48.6385
LC277045 | 49.3475
LC277065 | 50.0399
LC3110F | 5.04
LC3110P | 5.04
LC3111055 | 61.32
LC3111075 | 65.52
LC3115055 | 61.32
LC3210 | 8.4
LC32110115 | 96.4799
LC3211065 | 82.56
LC3211090 | 89.5199
LC32150115 | 96.4799
LC3215045 | 75.6
LC3215090 | 89.5199
LC32200115 | 96.4799
LC3220045 | 75.6
LC4310 | 7.8876
LC43120115 | 89.1153
LC43120155 | 93.3008
LC4312065 | 80.761
LC4315065 | 80.761
LC4315090 | 84.9464
LC43200115 | 89.1153
LC43200200 | 97.47
LC4320065 | 80.761
LC4325045 | 76.5918
LC4325065 | 80.761
LC4330045 | 76.5918
LC5510 | 16.697
LC55120115 | 117.9427
LC5512090 | 108.5118
LC5515065 | 105.9324
LC55200200 | 131.3718
LC55300115 | 117.9427
LC55300200 | 131.3718
LC8510 | 29.605
LC85150300 | 230.0869
ECGFE08 | 0.7588
ECGFE08N | 0.7588
ECGFE10 | 0.7588
ECGFE10N | 0.7588
ECGFE12 | 0.7784
ECGFE12N | 0.7784
ECGFE14 | 0.8056
ECGFE14N | 0.8056
ECGFE16 | 0.812
ECGFE16N | 0.812
ECGFE20 | 0.924
ECGFE20N | 0.924
ECGFE22 | 1.1396
ECGFE22N | 1.1396
ECGFE25 | 1.3412
ECGFE25N | 1.3412
ECGFE28 | 1.6548
ECGFE28N | 1.6548
ECGFE32 | 1.862
ECGFE32N | 1.862
ECGFE35 | 2.086
ECGFE35N | 2.086
ECGFE40 | 2.6012
ECGFE40N | 2.6012
ECGFE50 | 3.64
ECGFE50N | 3.64
ECGFE60 | 4.606
ECGFE60N | 4.606
EC400C1 | 1.0584
EC400C10 | 47.8608
EC400C2 | 1.2172
EC400C3 | 1.4712
EC400C4 | 2.6672
EC400C4R | 3.1223
EC400C5 | 4.6675
EC400C6 | 8.7
EC400C7 | 13.0712
EC400C8 | 25.8779
EC400C9 | 34.525
EC405C4 | 3.0799
EC405C5 | 5.3873
EC410C10 | 44.6645
EC410C4 | 2.5613
EC410C4R | 2.8894
EC410C5 | 4.0431
EC410C6 | 7.938
EC410C7 | 12.1504
EC410C8 | 22.3111
EC410C9 | 31.1805
EC411C1 | 0.87808
EC411C2 | 1.1854
EC411C3 | 1.361
EC411C4 | 1.5586
EC415C4 | 2.9424
EC415C5 | 5.0062
EC420C5 | 6.6256
EC420C6 | 10.838
EC420C7 | 18.1621
EC420C8 | 31.191
EC420C9 | 46.9189
EC420C10 | 58.4448
EC430C5 | 6.0752
EC430C6 | 10.7428
EC430C7 | 16.4687
EC430C8 | 27.7301
EC430C9 | 36.3031
EC440C5 | 12.6585
EC440C6 | 19.5804
EC440C7 | 30.5031
EC440C8 | 39.8805
EC440C9 | 47.6703
ECS100100 | 14.112
ECS10040 | 6.1488
ECS10060 | 7.6384
ECS10080 | 9.9792
ECS12040 | 7.6384
ECS12060 | 9.3296
ECS12080 | 11.872
ECS2525 | 1.7584
ECS2540 | 2.0608
ECS2560 | 3.0016
ECS2580 | 4.2112
ECS40100 | 6.608
ECS4025 | 2.4752
ECS4040 | 2.7888
ECS4060 | 3.8976
ECS4080 | 4.9728
ECS60100 | 8.4
ECS6040 | 4.1776
ECS6060 | 4.8272
ECS6080 | 6.44
ECS80100 | 10.1472
ECS8040 | 5.656
ECS8060 | 6.1824
ECS8080 | 7.3584
EC350C1 | 0.6996
EC350C2 | 0.8374
EC350C3 | 0.9646
EC350C4 | 1.2614
EC350C5 | 1.696
EC350C6 | 2.0882
EC350C7 | 3.8902
EC350C8 | 6.7628
EC350C9 | 8.9252
EC360C1 | 0
EC360C2 | 0
EC360C3 | 0
EC360C4 | 0
EC360C5 | 0
EC360C6 | 0
EC360C7 | 0
EC360C8 | 0
EC360C9 | 0
EC450P10 | 17.334
EC450P6 | 2.97
EC450P7 | 3.8772
EC450P8 | 7.182
EC450P9 | 14.8284
EC451P6 | 10.9872
EC451P7 | 13.1152
EC451P8 | 16.6544
EC451P9 | 26.7904
EC451P10 | 35.4704
EC47020 | 0.1404
EC47025 | 0.1728
EC47032 | 0.2052
EC47040 | 0.2808
EC480C4 | 5.0929
EC480C4R | 5.2465
EC480C5 | 7.9576
EC480C6 | 13.9066
EC480C7 | 20.7666
EC480C8 | 30.3486
EC480C9 | 43.4101
EC480C10 | 65.1755
EC490C5 | 11.1955
EC490C6 | 18.9665
EC490C7 | 24.235
EC490C8 | 34.9256
EC490C9 | 44.2223
EC51007 | 0.4592
EC51009 | 0.4704
EC51009N | 0.4704
EC51011 | 0.5824
EC51011N | 0.5824
EC51013 | 0.6272
EC51013N | 0.6272
EC51016 | 0.728
EC51021 | 0.9744
EC51029 | 1.512
EC51036 | 2.7104
EC51042 | 3.696
EC51048 | 4.0432
EC52016M | 0.11805
EC52020M | 0.1344
EC52025M | 0.15747
EC52032M | 0.24438
EC52040M | 0.31898
EC52050M | 0.44643
EC52007 | 0.1017
EC52009 | 0.10987
EC52011 | 0.11805
EC52013 | 0.1344
EC52016 | 0.16016
EC52021 | 0.2007
EC52029 | 0.24438
EC52036 | 0.31898
EC52042 | 0.43702
EC52048 | 0.58867
EC53007 | 0.050176
EC53009 | 0.057008
EC53011 | 0.063952
EC53013 | 0.067872
EC53016 | 0.076048
EC53021 | 0.093632
EC53029 | 0.12085
EC53036 | 0.16005
EC53040 | 0
EC53042 | 0.24136
EC53048 | 0.25234
EC53050 | 0
EC53016M | 0.052864
EC53020M | 0.067872
EC53025M | 0.084224
EC53032M | 0.1344
EC53040M | 0.16408
EC53050M | 0.19264
EC54016 | 0.6048
EC54020 | 0.6608
EC54025 | 0.7392
EC54032 | 1.5456
EC54040 | 2.7328
EC54050 | 3.7856
ECCRS16 | 0.2128
ECCRS20 | 0.2912
ECCRS25 | 0.4144
ECCRS32 | 0.8064
ECCRS40 | 1.1648
ECCRS50 | 1.7696
ECCRS63 | 0
EC37003 | 0.3136
ECGC | 0.3353
ECBS16 | 0.672
ECBS20 | 0.7504
ECBS25 | 0.8624
ECBS32 | 1.1312
ECBS40 | 1.4224
ECBS50 | 1.8928
ECS3-05 | 3.51
ECS3-10 | 4.914
ECS3-15 | 6.3828
ECS3-20 | 8.1432
ECS3-25 | 9.8928
ECS3-30 | 11.6532
ECS4-05 | 4.374
ECS4-10 | 6.9552
ECS4-15 | 9.9576
ECS4-20 | 12.2688
ECS4-25 | 15.2172
ECS4-30 | 17.766
ECPA1.5 | 0.24278
ECPA03 | 0.26525
ECPA04 | 0.28015
ECPA06 | 0.42034
ECPA08 | 0.56732
ECPA10 | 0.7884
ECPA12 | 0.92869
ECPA14 | 1.1182
ECP1.5 | 0.16308
ECP03 | 0.18824
ECP04 | 0.19926
ECP06 | 0.28987
ECP08 | 0.3848
ECP10 | 0.51235
ECP12 | 0.61398
ECP14 | 0.74596
ECPN1.5 | 0.16308
ECPN03 | 0.18824
ECPN04 | 0.19926
ECPN06 | 0.28987
ECPN08 | 0.3848
ECPN10 | 0.51235
ECPN12 | 0.61398
ECPN14 | 0.74596
ECGX10 | 0.8692
ECGX12 | 0.8798
ECGX14 | 0.9116
ECGX16 | 0.9328
ECGX20 | 1.0494
ECGX22 | 1.1766
ECGX25 | 1.2932
ECGX28 | 1.4522
ECGX32 | 1.6006
ECGX35 | 1.7808
ECGX40 | 3.604
ECGX50 | 4.3884
ECGX10-9 | 0.8692
ECGX12-11 | 0.8798
ECGX12-13 | 0.8798
ECGX14-13 | 0.9116
ECGX16-11 | 0.9328
ECGX16-13 | 0.9328
ECGX16-16 | 0.9328
ECGX20-21 | 1.0494
ECGX22-21 | 1.1766
ECGX25-29 | 1.2932
ECGX28-29 | 1.4522
ECGX32-36 | 1.6006
ECGX35-36 | 1.7808
ECGX10M | 0.8692
ECGX12M | 0.8798
ECGX16M | 0.9328
ECGX20M | 1.0494
ECGX25M | 1.2932
ECGX32M | 1.6006
ECGX40M | 3.604
ECGX50M | 4.3884
ECGI16 | 0.079072
ECGI20 | 0.092288
ECGI25 | 0.13171
ECGI32 | 0.19757
ECGI40 | 0.32939
ECGI50 | 0.46099
ECGI63 | 0.98238
ECGSU16 | 0.10528
ECGSU20 | 0.13171
ECGSU25 | 0.18435
ECGSU32 | 0.28963
ECGSU40 | 0.51386
ECGSU50 | 0.73763
ECMS16 | 0.5488
ECMS20 | 0.5824
ECMS25 | 0.6944
ECMS32 | 0.7728
ECMS40 | 1.232
ECMS50 | 1.6128
ECGFLEX16 | 0.092288
ECGFLEX20 | 0.1185
ECGFLEX25 | 0.15803
ECGFLEX32 | 0.25032
ECGFLEX40 | 0.39525
ECGFLEX50 | 0.55317
ECCI16 | 0.3472
ECCI20 | 0.4592
ECCI25 | 0.5376
ECCI32 | 0.672
ECCS16 | 1.0192
ECCS20 | 1.2096
ECCS25 | 1.4784
ECCS32 | 1.7472
ECCS40 | 2.6544
ECCS50 | 2.9456
ECTI16 | 0.4032
ECTI20 | 0.4704
ECTI25 | 0.5936
ECTI32 | 0.7168
ECTFLEX16 | 0.039312
ECTFLEX20 | 0.057008
ECTFLEX25 | 0.08008
ECTFLEX32 | 0.11267
ECTFLEX40 | 0.14526
ECTFLEX50 | 0.19678
ECTFLEX13 | 0.04144
ECTFLEX18 | 0.050064
ECCXT16 | 1.8256
ECCXT20 | 2.0048
ECCXT25 | 2.4304
ECCXT32 | 3.696
ECCXT40 | 5.1968
ECCXT50 | 6.496
ECCXS16 | 1.8704
ECCXS20 | 2.0272
ECCXS25 | 2.5536
ECCXS32 | 3.7408
ECCXS40 | 5.712
ECCXS50 | 7.2688
ECGS16 | 0.5152
ECGS20 | 0.5264
ECGS25 | 0.6272
ECGS32 | 0.7168
ECGS40 | 1.1088
ECGS50 | 1.288
ECTG20 | 3.6736
ECTG25 | 0
ECTS20 | 4.6032
ECTS25 | 0
ECRID20 | 0.4592
ECRID25 | 0.4704
ECRS16 | 0.7616
ECRS20 | 0.896
ECRS25 | 1.0304
ECRS32 | 1.3888
ECRS40 | 1.5456
ECRS50 | 1.7696
ECCF16 | 0.064584
ECCF20 | 0.071496
ECCF25 | 0.0783
ECCF32 | 0.11264
ECCF40 | 0.18954
ECCF50 | 0.21557
ECCFC16 | 0.093312
ECCFC20 | 0.094932
ECCFC25 | 0.10843
ECCFC32 | 0.11826
ECCT16 | 0.12906
ECCT20 | 0.13338
ECCT25 | 0.14288
ECCT32 | 0.2241
ECC12 | 0.20606
ECC16 | 0.26104
ECC25 | 0.37368
ECC50 | 0.58244
ECCFF1 | 0.21557
ECCFF2 | 0.3091
ECGP6 | 0.0253
ECGP8 | 0.0253
ECGT4 | 0.0253
ECGT6 | 0.03
ECGT8 | 0.0309
ECGT10 | 0.039
ECGT13 | 0.0504
ECGT16 | 0.067
ECGT19 | 0.0923
ECGT25 | 0.1902
EC23401 | 3.2616
EC23402 | 3.5532
EC23403 | 3.9744
EC23404 | 5.6592
EC23405 | 6.7824
EC23406 | 8.1972
EC23407 | 9.0612
EC23411 | 3.9744
EC23412 | 4.6548
EC23413 | 5.3676
EC23414 | 6.6636
EC23415 | 7.7652
EC23416 | 9.3312
EC23417 | 11.8908
EC30007 | 7.0464
EC31001 | 0
EC310010 | 5.7686
EC31007 | 8.1805
EC69070 | 3.0348
EC69072 | 3.6504
EC69074 | 4.6116
EC69272 | 6.0264
EC69076 | 6.804
EC69078 | 7.7004
EC69080 | 4.6116
EC69082 | 5.3352
EC69084 | 6.2316
EC69282 | 9.4932
EC69086 | 9.6552
EC69088 | 10.962
EC690501 | 6.8796
EC690521 | 7.2576
EC690541 | 7.9488
EC692521 | 9.4068
EC690561 | 10.476
EC690581 | 11.2752
EC690501D | 6.8796
EC690521D | 7.2576
EC690541D | 7.9488
EC692521D | 9.4068
EC690561D | 10.476
EC690581D | 11.2752
EC69050 | 4.7628
EC69052 | 5.1408
EC69054 | 5.832
EC69252 | 7.29
EC69060 | 8.3592
EC69061 | 9.1584
EC69071 | 6.7176
EC69073 | 8.0676
EC69075 | 9.072
EC69276 | 11.178
EC69077 | 11.7504
EC69079 | 13.122
EC69278 | 31.1472
EC69370 | 31.2552
EC69371 | 35.6076
EC69081 | 8.7696
EC69083 | 9.5688
EC69085 | 10.8108
EC69286 | 15.984
EC69087 | 16.254
EC69089 | 18.09
EC69288 | 35.6076
EC69380 | 35.6076
EC69381 | 40.0464
EC690511 | 8.8668
EC690531 | 9.99
EC690551 | 11.4696
EC692561 | 13.2948
EC690571 | 14.4936
EC690591 | 15.5952
EC690511D | 8.8668
EC690531D | 9.99
EC690551D | 11.4696
EC692561D | 13.2948
EC690571D | 14.4936
EC690591D | 15.5952
EC69051 | 6.75
EC69053 | 7.8732
EC69055 | 9.3528
EC69256 | 11.178
EC69058 | 12.3768
EC69059 | 13.4784
EC69258 | 35.6184
EC69350 | 35.6184
EC69351 | 40.0464
EC690515 | 3.6288
EC69056 | 10.0764
EC690510 | 13.2084
EC690512 | 12.9492
EC69090 | 26.3844
EC69092 | 30.8016
EC69094 | 35.1648
EC69292 | 41.7528
EC69096 | 45.9648
EC69098 | 50.1228
EC69091 | 31.6332
EC69093 | 36.1584
EC69095 | 39.5712
EC69296 | 45.9756
EC69097 | 50.1228
EC69099 | 54.2916
EC690900 | 2.4516
EC690910 | 7.2036
EC69001 | 14.2668
EC69011 | 16.038
EC69021 | 17.6688
EC69002 | 19.5696
EC69012 | 21.3408
EC69022 | 23.0904
EC69003 | 32.0652
EC69013 | 34.5816
EC69023 | 36.7956
EC69004 | 43.1136
EC69014 | 44.1396
EC69024 | 48.5568
EC69034 | 48.5568
EC69005 | 52.9632
EC69015 | 54.4212
EC69025 | 58.86
EC69035 | 58.86
EC69006 | 81.378
EC690911 | 34.0848
EC6909241 | 35.7048
EC690941 | 37.6164
EC690981 | 52.5744
EC61002 | 2.214
EC61003 | 2.9376
EC61004 | 6.7176
EC61008 | 9.8496
EC61012 | 14.4072
EC61024 | 22.0752
EC61036 | 30.456
EC61054 | 79.8012
EC60004B | 8.1648
EC60008B | 11.5128
EC60012B | 16.3296
EC60024B | 38.3832
EC60036B | 55.1988
EC60054B | 94.7916
EC60004 | 8.1648
EC60008 | 11.5128
EC60012 | 16.3296
EC60024 | 38.3832
EC60036 | 55.1988
EC60054 | 94.7916
EC62004 | 14.1696
EC62008 | 18.8136
EC62012 | 35.64
EC62024 | 55.2852
EC62036 | 78.9264
EC62054 | 149.6556
EC62072 | 206.064
EC63004 | 7.992
EC63008 | 12.204
EC63012 | 16.7616
EC63024 | 28.7712
EC63036 | 42.7572
EC63054 | 88.1172
EC63004B | 9.5796
EC63008B | 14.6016
EC63012B | 20.0988
EC63024B | 34.5276
EC63036B | 50.6628
EC63054B | 96.4332
EC63004C | 9.5796
EC63008C | 14.6016
EC63012C | 20.0988
EC63024C | 34.5276
EC63036C | 50.6628
EC63054C | 96.4332
EC63004N | 9.5796
EC63008N | 14.6016
EC63012N | 20.0988
EC63024N | 34.5276
EC63036N | 50.6628
EC63054N | 96.4332
EC67004 | 1.5012
EC67012 | 1.6956
EC680M1 | 1.674
EC680M2 | 2.6892
EC680M3 | 3.7692
EC680M4 | 3.7692
EC680M5 | 4.4928
EC680M6 | 7.182
EC6212EQ | 3.4344
ECMC2010 | 1.1536
ECMC2210 | 1.2432
ECMC3010 | 1.4336
ECMC4010 | 1.848
ECMC1517 | 1.2656
ECMC2517 | 1.512
ECMC4017 | 2.3408
ECMC6017 | 3.2032
ECMC5020 | 2.5872
ECMC5021 | 2.6208
ECMC5022 | 2.632
ECMC2525 | 1.6912
ECMC4025 | 2.4752
ECCP2540 | 2.2288
ECCP2560 | 3.3824
ECCP2580 | 4.7488
ECCP4040 | 2.912
ECCP4060 | 4.3904
ECCP4080 | 5.6336
ECCP40100 | 7.4368
ECCP6040 | 4.5696
ECCP6060 | 5.4208
ECCP6080 | 7.2464
ECCP60100 | 9.4528
ECCP8040 | 6.3728
ECCP8060 | 6.9776
ECCP8080 | 8.2544
ECCP80100 | 11.4464
ECCP10040 | 6.944
ECCP10060 | 8.6016
ECCP10080 | 11.2448
ECCP100100 | 15.8928
ECCP12040 | 8.5904
ECCP12060 | 10.5168
ECCP12080 | 13.3728
ECCP15060 | 13.4064
ECCP20060 | 19.2528
ECCP10060G | 8.6016
ECCP4040G | 2.912
ECCP6040G | 4.5696
ECCP8040G | 6.3728
ECAI1517 | 0.4032
ECAI2010 | 0.4032
ECAI2210 | 0.4032
ECAI2517 | 0.4368
ECAI2525 | 0.4704
ECAI3010 | 0.4256
ECAI4010 | 0.4816
ECAI4017 | 0.5376
ECAI4025 | 0.5936
ECAI6017 | 0.8288
ECAE1517 | 0.4032
ECAE2010 | 0.4032
ECAE2210 | 0.4032
ECAE2517 | 0.4368
ECAE2525 | 0.4704
ECAE3010 | 0.4256
ECAE4010 | 0.4816
ECAE4017 | 0.5376
ECAE4025 | 0.5936
ECAE6017 | 0.8288
ECAP1517 | 0.4032
ECAP2010 | 0.4032
ECAP2210 | 0.4032
ECAP2517 | 0.4368
ECAP2525 | 0.4704
ECAP3010 | 0.4256
ECAP4010 | 0.4816
ECAP4017 | 0.5376
ECAP4025 | 0.5936
ECAP6017 | 0.8288
ECGU1517 | 0.3696
ECGU2010 | 0.3696
ECGU2210 | 0.3696
ECGU2517 | 0.392
ECGU2525 | 0.4144
ECGU3010 | 0.3696
ECGU4010 | 0.448
ECGU4017 | 0.5152
ECGU4025 | 0.56
ECGU6017 | 0.8064
ECT1517 | 0.4032
ECT2010 | 0.4032
ECT2210 | 0.4032
ECT2517 | 0.4368
ECT2525 | 0.4704
ECT3010 | 0.4256
ECT4010 | 0.4816
ECT4017 | 0.5376
ECT4025 | 0.5936
ECT6017 | 0.8288
ECTT1517 | 0.3696
ECTT2010 | 0.3696
ECTT2210 | 0.3696
ECTT2517 | 0.392
ECTT2525 | 0.4144
ECTT3010 | 0.3696
ECTT4010 | 0.448
ECTT4017 | 0.5152
ECTT4025 | 0.56
ECTT6017 | 0.8064
ECSSB1 | 1.96
ECAI4040 | 0.7728
ECAI6040 | 1.0528
ECAI6060 | 2.0944
ECAI8040 | 5.1408
ECAI8060 | 5.4544
ECAI8080 | 5.7344
ECAI10040 | 6.8656
ECAI10060 | 7.1568
ECAI10080 | 7.728
ECAI12040 | 8.2992
ECAI12060 | 8.568
ECAI12080 | 8.8704
ECAI15060 | 11.2448
ECAI20060 | 23.9904
ECAI20080 | 28
ECAE4040 | 0.7728
ECAE6040 | 1.0528
ECAE6060 | 2.0944
ECAE8040 | 5.1408
ECAE8060 | 5.4544
ECAE8080 | 5.7344
ECAE10040 | 6.8656
ECAE10060 | 7.1568
ECAE10080 | 7.728
ECAE12040 | 8.2992
ECAE12060 | 8.568
ECAE12080 | 8.8704
ECAE15060 | 11.2448
ECAE20060 | 23.9904
ECAE20080 | 28
ECAP4040 | 0.7728
ECAP6040 | 1.0528
ECAP6060 | 2.0944
ECAP8040 | 5.1408
ECAP8060 | 5.4544
ECAP8080 | 5.7344
ECAP10040 | 6.8656
ECAP10060 | 7.1568
ECAP10080 | 7.728
ECAP12040 | 8.2992
ECAP12060 | 8.568
ECAP12080 | 8.8704
ECAP15060 | 11.2448
ECAP20060 | 26.9808
ECAP20080 | 33.0064
ECCAPM | 6.2384
ECCAPB | 6.2384
ECCAPG | 6.2384
ECCO4040 | 0.5376
ECCO4060 | 0.5824
ECCO4080 | 0.6608
ECCO40100 | 0.6832
ECCO6040 | 0.6272
ECCO6060 | 0.7168
ECCO6080 | 0.7616
ECCO60100 | 0.8176
ECCO8040 | 0.7616
ECCO8060 | 0.8288
ECCO8080 | 0.9296
ECCO80100 | 1.0304
ECCO10040 | 0.9744
ECCO10060 | 1.0416
ECCO10080 | 1.12
ECCO100100 | 1.1984
ECCO12040 | 1.12
ECCO12060 | 1.2432
ECCO12080 | 1.3888
ECCO150 | 1.9824
ECCO200 | 3.4048
ECCO4080G | 0.6608
ECCO8080G | 0.9296
ECCR25G | 0.4816
ECCR40G | 0.7728
ECCR60G | 1.3216
ECCR80G | 2.0384
ECCR100G | 2.4304
ECCR120G | 3.1136
ECGU4040 | 0.616
ECGU6040 | 0.896
ECGU6060 | 1.736
ECGU8040 | 3.4384
ECGU8060 | 3.6736
ECGU8080 | 3.9088
ECGU10040 | 4.9056
ECGU10060 | 5.152
ECGU10080 | 5.3872
ECGU12040 | 5.88
ECGU12060 | 6.1264
ECGU12080 | 6.3952
ECGU15060 | 6.6976
ECGU20060 | 6.8768
ECGU20080 | 7.7168
ECT4040 | 0.7728
ECT6040 | 1.0528
ECT6060 | 2.0944
ECTT4040 | 0.7504
ECTT6040 | 1.0416
ECTT6060 | 2.0048
ECTT8040 | 2.2736
ECTT8060 | 2.576
ECTT8080 | 2.856
ECTT10040 | 2.576
ECTT10060 | 2.856
ECTT10080 | 3.136
ECTT12040 | 2.856
ECTT12060 | 3.0016
ECTT12080 | 3.304
ECTT15060 | 5.6224
ECTT20060 | 8.9936
ECTT20080 | 9.9904
ECSES | 1.3664
ECSESB | 1.3664
ECSESG | 1.3664
EC890050 | 3.248
EC890051 | 4.6704
EC890052 | 6.6192
EC890053 | 3.248
EC890054 | 4.6704
EC890055 | 6.6192
EC890056 | 3.248
EC890057 | 4.6704
EC890058 | 6.6192
RFTRL16 | 0.3164
RFTRL20 | 0.4816
RFTRL25 | 0.6692
RFTRL32 | 0.9884
RFTRL40 | 1.3552
RFTRL50 | 1.7668
LABNP.28.110 | 0.5292
LABNP.28.220 | 0.4763
LABNP.28.380 | 0.5292
LABFP.28.110 | 0.8467
LABFP.28.220 | 0.7938
LABFP.28.380 | 0.8467
LAB10.28.006A | 0.2752
LAB10.28.006C | 0.2752
LAB10.28.006F | 0.254
LAB10.28.006I | 0.2963
LAB10.28.006U | 0.4551
LAB10.28.006V | 0.3175
LAB10.28.007F | 0.4234
LAB10.28.012A | 0.4763
LAB10.28.012C | 0.2963
LAB10.28.012D | 0.3704
LAB10.28.012F | 0.2329
LAB10.28.012I | 0.2434
LAB10.28.014F | 0.3175
LAB10.28.018E | 0.3281
LAB10.28.024A | 0.3492
LAB10.28.024C | 0.2963
LAB10.28.024F | 0.254
LAB10.28.024I | 0.2646
LAB10.28.024 | 0.9209
LAB10.28.027F | 0.3175
LAB10.28.028C | 0.3598
LAB10.28.028F | 0.3492
LAB10.28.028I | 0.3492
LAB10.28.030C | 0.3492
LAB10.28.030D | 0.3598
LAB10.28.030F | 0.2963
LAB10.28.030I | 0.3069
LAB10.28.036E | 0.3704
LAB10.28.036I | 0.3917
LAB10.28.042F | 0.4657
LAB10.28.048C | 0.4234
LAB10.28.048F | 0.381
LAB10.28.048G | 0.4446
LAB10.28.048I | 0.4022
LAB10.28.060C | 0.4551
LAB10.28.060F | 0.4551
LAB10.28.060G | 0.4657
LAB10.28.060I | 0.4446
LAB10.28.080F | 0.635
LAB10.28.110F | 0.7621
LAB10.28.120N | 1.3759
LAB10.28.121N | 1.4394
LAB10.28.122N | 1.4394
LAB10.28.120O | 0.7409
LAB10.28.130F | 0.7621
LAB10.28.130H | 0.7197
LAB10.28.160F | 0.8996
LAB10.28.160I | 0.8996
LAB10.28.220I | 0.9526
LAB10.28.230I | 0.9738
LAB10.28.240I | 0.9843
LAB10.28.240G | 1.3759
LAB10.28.250G | 1.4288
LAB10.28.260I | 1.5347
LAB10.28.380I | 2.2226
LAB09.23.006A | 0.2752
LAB09.23.006C | 0.2752
LAB09.23.006F | 0.254
LAB09.23.006I | 0.2963
LAB09.23.006P | 0.3175
LAB09.23.012C | 0.2963
LAB09.23.012D | 0.3598
LAB09.23.012F | 0.2646
LAB09.23.012I | 0.2858
LAB09.23.012P | 0.3281
LAB09.23.024A | 0.3704
LAB09.23.024C | 0.3175
LAB09.23.024F | 0.2858
LAB09.23.024I | 0.2963
LAB09.23.024P | 0.3387
LAB09.23.028C | 0.4869
LAB09.23.028F | 0.3598
LAB09.23.030C | 0.3492
LAB09.23.030F | 0.3175
LAB09.23.030I | 0.3175
LAB09.23.036E | 0.381
LAB09.23.036I | 0.3917
LAB09.23.048C | 0.4022
LAB09.23.048F | 0.3917
LAB09.23.048I | 0.4022
LAB09.23.060C | 0.4657
LAB09.23.060F | 0.4551
LAB09.23.060G | 0.4657
LAB09.23.060I | 0.4446
LAB09.23.110F | 0.7832
LAB09.23.120O | 0.8996
LAB09.23.130F | 0.8361
LAB09.23.130H | 0.8255
LAB09.23.160F | 1.0584
LAB09.23.160I | 1.0584
LAB09.23.220I | 1.1642
LAB09.23.240G | 1.3759
LAB09.23.240I | 1.5559
LAB09.23.250G | 1.4606
LA1B10.110R | 2.3285
LA1B10.110V | 4.8686
LA1B10.110G | 2.3285
LA8B10.25.24R | 8.6789
LA8B10.25.24V | 8.6789
LA8B10.25.24B | 8.6789
LA8B10.25.24M | 14.3413
LA5B10.220R | 14.3413
LA5B10.220V | 14.3413
LA5B10.220B | 14.3413
LC101810 | 12.7596
LC104010 | 12.7596
LC1010F | 0.8526
LC1010P | 0.8526
LC101816 | 19.3746
LC104016 | 19.3746
LC1020P | 1.4994
LC1020F | 1.4994
LC174015 | 24.8136
LC178015 | 24.8136
LC1712015 | 24.8136
LC1715F | 2.058
LC1715P | 2.058
LC174020 | 25.0194
LC178020 | 25.0194
LC1712020 | 25.0194
LC1710P | 2.4696
LC1710F | 2.4696
LC174025 | 25.1958
LC178025 | 25.1958
LC1712025 | 25.1958
LC1720F | 2.5872
LC1720P | 2.5872
LC174035 | 25.4016
LC178035 | 25.4016
LC1712035 | 25.4016
LC1730F | 2.646
LC1730P | 2.646
LC174050 | 27.6654
LC178050 | 27.6654
LC1712050 | 27.6654
LC1740A | 5.7918
LC174075 | 29.7234
LC178075 | 29.7234
LC1712075 | 29.7234
LC1750A | 5.9094
LC275030 | 40.866
LC277030 | 40.866
LC2711030 | 40.866
LC2715030 | 40.866
LC2720030 | 40.866
LC2725030 | 40.866
LC275045 | 42.1008
LC277045 | 42.1008
LC2711045 | 42.1008
LC2715045 | 42.1008
LC2720045 | 42.1008
LC2725045 | 42.1008
LC275065 | 43.4532
LC277065 | 43.4532
LC2711065 | 43.4532
LC2715065 | 43.4532
LC2720065 | 43.4532
LC2725065 | 43.4532
LC275085 | 46.5402
LC277085 | 46.5402
LC2711085 | 46.5402
LC2715085 | 46.5402
LC2720085 | 46.5402
LC2725085 | 46.5402
LC2750103 | 48.1572
LC2770103 | 48.1572
LC27110103 | 48.1572
LC27150103 | 48.1572
LC27200103 | 48.1572
LC27250103 | 48.1572
LC2710P | 4.8804
LC2710F | 4.8804
LC315055 | 59.1528
LC317055 | 59.1528
LC3111055 | 59.1528
LC3115055 | 59.1528
LC3120055 | 59.1528
LC3125055 | 59.1528
LC315075 | 61.1814
LC317075 | 61.1814
LC3111075 | 61.1814
LC3115075 | 61.1814
LC3120075 | 61.1814
LC3125075 | 61.1814
LC3150105 | 62.769
LC3170105 | 62.769
LC31110105 | 62.769
LC31150105 | 62.769
LC31200105 | 62.769
LC31250105 | 62.769
LC3110P | 7.938
LC3110F | 7.938
LC327545 | 65.2092
LC3211045 | 65.2092
LC3215045 | 65.2092
LC3220045 | 65.2092
LC327565 | 65.2092
LC3211065 | 65.2092
LC3215065 | 65.2092
LC3220065 | 65.2092
LC327590 | 66.444
LC3211090 | 66.444
LC3215090 | 66.444
LC3220090 | 66.444
LC3275115 | 77.616
LC32110115 | 77.616
LC32150115 | 77.616
LC32200115 | 77.616
LC3275155 | 78.8508
LC32110155 | 78.8508
LC32150155 | 78.8508
LC32200155 | 78.8508
LC3275200 | 94.9914
LC32110200 | 94.9914
LC32150200 | 94.9914
LC32200200 | 94.9914
LC3210 | 7.9968
LC439045 | 78.351
LC4312045 | 78.351
LC4315045 | 78.351
LC4320045 | 78.351
LC4325045 | 78.351
LC4330045 | 78.351
LC439065 | 78.351
LC4312065 | 78.351
LC4315065 | 78.351
LC4320065 | 78.351
LC4325065 | 78.351
LC4330065 | 78.351
LC439090 | 79.4682
LC4312090 | 79.4682
LC4315090 | 79.4682
LC4320090 | 79.4682
LC4325090 | 79.4682
LC4330090 | 79.4682
LC4390115 | 89.4642
LC43120115 | 89.4642
LC43150115 | 89.4642
LC43200115 | 89.4642
LC43250115 | 89.4642
LC43300115 | 89.4642
LC4390155 | 90.5814
LC43120155 | 90.5814
LC43150155 | 90.5814
LC43200155 | 90.5814
LC43250155 | 90.5814
LC43300155 | 90.5814
LC4390200 | 105.0168
LC43120200 | 105.0168
LC43150200 | 105.0168
LC43200200 | 105.0168
LC43250200 | 105.0168
LC43300200 | 105.0168
LC4310 | 8.1732
LC5512045 | 98.7252
LC5515045 | 98.7252
LC5520045 | 98.7252
LC5525045 | 98.7252
LC5530045 | 98.7252
LC5535045 | 98.7252
LC5540045 | 98.7252
LC5512065 | 98.7252
LC5515065 | 98.7252
LC5520065 | 98.7252
LC5525065 | 98.7252
LC5530065 | 98.7252
LC5535065 | 98.7252
LC5540065 | 98.7252
LC5512090 | 99.5778
LC5515090 | 99.5778
LC5520090 | 99.5778
LC5525090 | 99.5778
LC5530090 | 99.5778
LC5535090 | 99.5778
LC5540090 | 99.5778
LC55120115 | 107.2512
LC55150115 | 107.2512
LC55200115 | 107.2512
LC55250115 | 107.2512
LC55300115 | 107.2512
LC55350115 | 107.2512
LC55400115 | 107.2512
LC55120155 | 108.1332
LC55150155 | 108.1332
LC55200155 | 108.1332
LC55250155 | 108.1332
LC55300155 | 108.1332
LC55350155 | 108.1332
LC55400155 | 108.1332
LC55120200 | 119.217
LC55150200 | 119.217
LC55200200 | 119.217
LC55250200 | 119.217
LC55300200 | 119.217
LC55350200 | 119.217
LC55400200 | 119.217
LC5510 | 9.3786

## РАСПРОДАЖА
РАСПРОДАЖА ОСТАТКОВ!!!!!!!!!!!!!!
Акционная скидка 50% (данная скидка не суммируется с основной скидкой)
Вилка прямая переносная, IP44
| Код | Ток, А | Напряжение, В | Полюса | Кол-во в наличии | Цена с НДС, евро
| ML6.014.6 (аналог EC69072) | 16 | 380-415 | 3P+T | по запросу | 2.7783
| ML6.023.6 (аналог EC69272) | 32 | 220-240 | 2P+T | по запросу | 4.0131
| RS9414 (аналог EC69076) | 32 | 380-415 | 3P+T | по запросу | 4.7334
| ML6.024.6 (аналог EC69076) | 32 | 380-415 | 3P+T | по запросу | 4.7334
Вилка настенная под углом 90º, IP44
| Код | Ток, А | Напряжение, В | Полюса | Кол-во в наличии | Цена с НДС, евро
| RS1012 | 16 | 220-240 | 2P+T | по запросу | 5.5283
| RS1015 | 16 | 380-415 | 3P+T | по запросу | 6.0341
| RS1021 | 16 | 380-415 | 3P+N+T | по запросу | 6.4049
| RS1022 | 32 | 380-415 | 3P+T | по запросу | 8.6636
| RS1023 | 32 | 380-415 | 3P+N+T | по запросу | 9.9782
Вилка настенная наклонная, IP44
| Код | Ток, А | Напряжение, В | Полюса | Кол-во в наличии | Цена с НДС, евро
| ML6.513.6 | 16 | 220-240 | 2P+T | по запросу | 4.8878
| ML6.514.6 | 16 | 380-415 | 3P+T | по запросу | 5.3766
| ML6.515.6 | 16 | 380-415 | 3P+N+T | по запросу | 6.1097
| ML6.523.6 | 32 | 220-240 | 2P+T | по запросу | 6.4763
| EC690524-6 | 32 | 380-415 | 3P+T | по запросу | 10.08
| RS1134 | 32 | 380-415 | 3P+N+T | по запросу | 10
Розетка прямая переносная, IP44
| Код | Ток, А | Напряжение, В | Полюса | Кол-во в наличии | Цена с НДС, евро
| ML6.213.6 (аналог EC69080) | 16 | 220-240 | 2P+T | по запросу | 3.3957
| ML6.214.6 (аналог EC69082) | 16 | 380-415 | 3P+T | по запросу | 3.9102
| RS9524 (аналог EC69086) | 32 | 380-415 | 3P+T | по запросу | 5.9682
| ML6.224.6 (аналог EC69086) | 32 | 380-415 | 3P+T | по запросу | 5.9682
Розетка настенная под углом 90º, IP44
| Код | Ток, А | Напряжение, В | Полюса | Кол-во в наличии | Цена с НДС, евро
| RS1205 | 16 | 380-415 | 3P+T | по запросу | 6.5043
| RS1215 | 16 | 380-415 | 3P+N+T | по запросу | 8.3524
Розетка настенная наклонная, IP44
| Код | Ток, А | Напряжение, В | Полюса | Кол-во в наличии | Цена с НДС, евро
| ML6.114.6 (аналог EC690521) | 16 | 380-415 | 3P+T | по запросу | 4.7334
| ML6.115.6 (аналог EC690541) | 16 | 380-415 | 3P+N+T | по запросу | 5.145
| ML6.124.6 (аналог EC690561) | 32 | 380-415 | 3P+T | по запросу | 6.3798
| ML6.125.6 (аналог EC690581) | 32 | 380-415 | 3P+N+T | по запросу | 7.1001
Розетка настенная с наклоном 10º, IP44
| Код | Ток, А | Напряжение, В | Полюса | Кол-во в наличии | Цена с НДС, евро
| ML6.1015.6 (аналог EC690541D) | 16 | 380-415 | 3P+N+T | по запросу | 5.6595
| ML6.1024.6 (аналог EC690561D) | 32 | 380-415 | 3P+T | по запросу | 6.8943
Розетка в щитовом исполнении с наклоном 10º, IP44
| Код | Ток, А | Напряжение, В | Полюса | Кол-во в наличии | Цена с НДС, евро
| ML6.414.6 (аналог EC69052) | 16 | 380-415 | 3P+T | по запросу | 3.3957
| RS6003Q (аналог EC69054) | 16 | 380-415 | 3P+N+T | по запросу | 3.9
| ML6.4015.6 (аналог EC69054) | 16 | 380-415 | 3P+N+T | по запросу | 3.9
| ML6.423.6 (аналог EC69252) | 32 | 220-240 | 2P+T | по запросу | 4.6691
| ML6.424.6 (аналог EC69060) | 32 | 380-415 | 3P+T | по запросу | 5.0936
Вилка прямая переносная, IP67
| Код | Ток, А | Напряжение, В | Полюса | Кол-во в наличии | Цена с НДС, евро
| ML6.0142.6 (аналог EC69073) | 16 | 380-415 | 3P+T | по запросу | 7.5376
| RS9161 (аналог EC69370) | 63 | 380-415 | 3P+T | по запросу | 29.1424
Розетка прямая переносная, IP67
| Код | Ток, А | Напряжение, В | Полюса | Кол-во в наличии | Цена с НДС, евро
| ML6.2132.6 (аналог EC69081) | 16 | 220-240 | 2P+T | по запросу | 8.1964
| ML6.2142.6 (аналог EC69083) | 16 | 380-415 | 3P+T | по запросу | 8.9488
| ML6.2152.6 (аналог EC69085) | 16 | 380-415 | 3P+N+T | по запросу | 10.1136
| RS8523 (аналог EC69286) | 32 | 220-240 | 2P+T | по запросу | 13.3382
| RS9061 (аналог EC69380) | 63 | 380-415 | 3P+T | по запросу | 31.7061
| ML6.234.6 (аналог EC69380) | 63 | 380-415 | 3P+T | по запросу | 31.7061
| ML6.244.6 | 125 | 380-415 | 3P+T | по запросу | 75.4386
| ML6.245.6 | 125 | 380-415 | 3P+N+T | по запросу | 84.378
Розетка настенная наклонная, IP67
| Код | Ток, А | Напряжение, В | Полюса | Кол-во в наличии | Цена с НДС, евро
| ML6.1114.6 (аналог EC690531) | 16 | 380-415 | 3P+T | по запросу | 8.1291
| ML6.1115.6 (аналог EC690551) | 16 | 380-415 | 3P+N+T | по запросу | 8.9652
| ML 6.1123.6 (аналог EC692561) | 32 | 220-240 | 2P+T | по запросу | 10.0585
| ML6.134.6 | 63 | 380-415 | 3P+T | по запросу | 40.131
Розетка настенная с наклоном 10º, IP67
| Код | Ток, А | Напряжение, В | Полюса | Кол-во в наличии | Цена с НДС, евро
| RS11.1465 | 16 | 380-415 | 3P+N+T | по запросу | 10.7072
| RS11.1466 | 32 | 380-415 | 3P+T | по запросу | 13.4848
Розетка в щитовом исполнении с наклоном 10º, IP67
| Код | Ток, А | Напряжение, В | Полюса | Кол-во в наличии | Цена с НДС, евро
| ML6.4115.6 (аналог EC69055) | 16 | 380-415 | 3P+N+T | по запросу | 5.2479
| ML6.444.6 | 125 | 380-415 | 3P+T | по запросу | 63.798
Розетка с блокировкой настенная горизонтальная, IP44
| Код | Ток, А | Напряжение, В | Полюса | Кол-во в наличии | Цена с НДС, евро
| EC690941 | 16 | 380-415 | 3P+N+T | по запросу | #N/A
| RS3334R6 | 32 | 380-415 | 3P+T | по запросу | 36.0319
Розетка с блокировкой настенная горизонтальная, IP67
| Код | Ток, А | Напряжение, В | Полюса | Кол-во в наличии | Цена с НДС, евро
| EC690911 | 16 | 220-240 | 2P+T | по запросу | #N/A
Розетка с блокировкой настенная вертикальная, IP44
| Код | Ток, А | Напряжение, В | Полюса | Кол-во в наличии | Цена с НДС, евро
| ML6.7213.6 | 16 | 220-240 | 2P+T | по запросу | 21.8663
| ML6.7223.6 | 32 | 220-240 | 2P+T | по запросу | 29.5195
| ML6.7224.6 | 32 | 380-415 | 3P+T | по запросу | 31.7061
| ML6.7225.6 | 32 | 380-415 | 3P+N+T | по запросу | 33.8927
Розетка SCHUKO в корпусе
| EC30007 | IP40 |  |  | по запросу | 7.0464
| EC31007 | IP55 |  |  | по запросу | 8.1805
Выключатель в корпусе, IP55
| EC31001 |  |  |  | по запросу | 4.4108
РАСПРОДАЖА ОСТАТКОВ!!!!!!!!!!!!!!
Акционная скидка 50%
Коробка распределительная с кабельными вводами, IP65/66 (материал - противоударный самопотухающий технополимер)
| Код | Размеры, мм | К-во кабельных вводов | Упаковка, шт. | Цена с НДС, евро
| ML001.CS | д,65х40 | 4+2 | 110 | 2.52
| ML002.CS | д,80х40 | 4+2 | 90 | 2.52
| ML003.CS | 80х80х40 | 6+2 | 60 | 3.045
| ML005.CV | 100х100х50 | 10+2 | 56 | 5.292